## DIST
| NO PRK | NO RUPTL | SCORE | URAIAN KEGIATAN |  | LBS MOTO | LBS MANUAL | REC | ASS | AVR | DS | Fault Indicator | Treeguard Area | CT |  | PT |  | RADIO SCADA | Arrester |  | CO |  | FCO 2 PHASA | ISOLATOR |  |  | TIANG | [7 empty] | SKTM |  | MVTIC |  | SUTM | [5 empty] | TRAFO |  |  |  |  | TRAFO STEP UP 315 KVA | SKTR | SUTR |  |  |  | LV BOARD |  | KWH METER | [5 empty] | CT TM | CT TR | KABEL NYY |  |  |  |  | TC |  |  | SR | KUBIKEL |  |  |  | MCB 1 PHASA | [8 empty] | MCB 3 PHASA |  |  |  |  | REKAP | [7 empty] | Harga Satuan | STN | VOL |  | ANGGARAN (RUPIAH) |  |  | TOTAL NILAI KONTRAK / ANGGARAN | REALISASI PEMBAYARAN KONTRAK SD Tahun n-2 | PREDIKSI PEMBAYARAN KONTRAK Tahun n-1 | ANGGARAN Tahun n | RENCANA ANGGARAN KAS INVESTASI / DISBURSE Tahun n | [9 empty] | SUMBER DANA
[14 empty] | INDOOR | OUTDOOR | INDOOR | OUTDOOR | [9 empty] | BETON |  |  |  |  | BESI | [46 empty] | 450 | 900 | 1300 | 2200 | 3500 | 4400 | 5500 | 7500 | 11000 | 6600 | 10600 | 13200 | 16500 | 23000 | [19 empty] | JAN |  | DES |  | Total Tahun n |  | Tahun n+1 |  | STL Tahun n+1
UNIT | [14 empty] | 150 A/5A |  |  |  | 24 kV 5A | 24 kV 10A | 100 A + fuse link 3 - 8 A | 200 A + fuse link 3 - 8 A |  | PIN | STRAIN | SUSPENSION | 16 M | 14 M | 13 M | 11 M | 9 M | 13 M | 11 M | 9 M+7 M | 240 mm² | 150 mm² | 240 mm² | 150 mm² | A3CS 240 mm² | A3CS 150 mm² | A3CS 70 mm² | A3C 240 mm² | A3C 150 mm² | A3C 70 mm² | 250 KVA | 200 KVA | 160 KVA | 100 KVA | 50 KVA |  | 95 | TIC 70 mm² | TIC 50 mm² | TIC 35 mm² | TIC 10 mm² | 2 PINTU | 1 PINTU | 3 P (5/10) TM | 3 P (5/10) TR | 3 P (5/100) | 3 P (5/80) | 3P PRABAYAR | 1 P PRABAYAR |  |  | 150 mm2 | 120 mm2 | 95 mm2 | 70 mm2 | 50 mm2 | 4 X 10 | 4 X 16 | 4 X 25 | 10 mm² | Cell Incoming 24 KV 630 A - 16 KA | Cell Outgoing 24 KV 630 A - 16 KA | VT'S Unit LBS - Fuse 24 kV, 630 A, 16 Ka | Cell Metering 24 KV 630 A - 16 KA | 2A | 4A | 6A | 10A | 16A | 20A | 25A | 35A | 50A | 10A | 16A | 20A | 25A | 35A | SKTM | MVTIC | JTM | JTR | GARDU |  | PLG | [5 empty] | MDU | JASA & ACC | TOTAL |  |  |  |  | Rupiah | Valas | Rupiah | Valas | Rupiah | Valas | Rupiah | Valas | Rupiah | Valas
| 1 | 2 | 3 | 4 |  | BH | BH | BH | BH | BH | BH | BH | METER | BH | BH | BH | BH | BH | BH | BH | BH | BH | BH | BH | BH | BH | BH | BH | BH | BH | BH | BH | BH | BH | METER | METER | METER | METER | METER | METER | METER | METER | METER | METER | BH | BH | BH | BH | BH | BH | METER | METER | METER | METER | METER | BH | BH | BH | BH | BH | BH | BH | BH | SET | SET | METER | METER | METER | METER | METER | METER | METER | METER | METER | SET | SET | SET | SET | BH | BH | BH | BH | BH | BH | BH | BH | BH | BH | BH | BH | BH | BH | Kms | Kms | Kms | Kms | BH | KVA | JML | KVA | Rp Ribu per | [6 empty] | 5 | 6 | 7 | 8=(5-6-7) | 9 | 10 |  | 31 | 32 | 33 | 34 | 35 | 36 | 37 | 38 | 39
|  |  |  | KEANDALAN | [100 empty] | 104219250.4965 | 54713527.4521 | 158932777.9485
WKTKU | PRK.2017.WKT-1.3.1 |  |  | Pengadaan Material Basket Keandalan : | [100 empty] | 104219250.4965 |  | 104219250.4965
ASMD |  |  |  |  | Pembangunan Jaringan Sutm Back Feeding PLTU Muara Jawa (2,1 Kms)
ASMD |  |  |  |  | Pemasangan End Pole GI Kota Bangun
ASMD |  |  |  |  | Pembangunan Jaringan Penyulang OG Muara Kaman
ASMD |  |  |  |  | Pembangunan Jaringan Untuk Kehandalan Rayon Tenggarong, Ulu, Seberang, Ilir, Kota, Melak :
ASMD |  |  |  |  | Pemasangan MVTC Rayon Tenggarong, Ulu, Ilir, Seberang, Kota :
ASMD |  |  |  |  | Pembangunan Jaringan Untuk Kehandalan Rayon Tenggarong, Ulu, Seberang, Ilir, Kota, Melak :
ASMD |  |  |  |  | Pemasangan GWS Penyulang T 16
ASMD |  |  |  |  | Jasa Dan Aksesoris Pemasangan Ass 6 Lokasi Area Samarinda
ASMD |  |  |  |  | Pengadaan Dan Pemasangan Recloser 6 Lokasi Area Samarinda
ASMD |  |  |  |  | Pemasangan Lbs Motorize 7 Lokasi Area Samarinda
ASMD |  |  |  |  | Pemasangan Tutup Bushing Dan Arrester Trafo
ASMD |  |  |  |  | Pemasangan Aksesoris Jaringan Long Apari Dan Long Pahangai
ASMD |  |  |  |  | Pengadaan 2 Unit Gardu Bergerak (Ugb) 250 Kva
ASMD |  |  |  |  | Pemasangan Tower Komunikasi Radio Muara Badak
ASMD |  |  |  |  | Pengadaan Sarana Peralatan PDkb Area Samarinda
ASMD |  |  |  |  | Pengadaan Sarana Gudang Area Samarinda
ABPP |  |  |  |  | Rencana Pemasangan MVTIC Penyulang Rayon Balikpapan Selatan, Rayon Balikpapan Utara & Samboja Di Area Balikpapan :
ABPP |  |  |  |  | Pemasangan GSW Penyulang RBU & RBS
ABPP |  |  |  |  | Rencana Geser Dan Ganti Tiang Rayon Samboja, Petung, Longikis Dan Grogot :
ABPP |  |  |  |  | Pemasangan Jaringan Kopler Gh Kp - Gi Teluk Balikpapan
ABPP |  |  |  |  | Rencana Pecah Feeder Og Gh Penajam
ABPP |  |  |  |  | Rencana Pembangunan Jaringan Konstruksi Khusus
ABPP |  |  |  |  | Pemasangan Repeater Link Radio Komunikasi Area Balikpapan
ABPP |  |  |  |  | Pemasangan Lbs Motorized Area Balikpapan
ABPP |  |  |  |  | Pemasangan Recloser Area Balikpapan
ABPP |  |  |  |  | Rencana Perluasan JTR Di Area Balikpapan
ABRU |  |  |  |  | Pembangunan GH dan Relokasi JTM Penyulang CB 31 :
ABRU |  |  |  |  | Rekonstruksi Penyulang F1 Malinau
ABRU |  |  |  |  | Rekonstruksi Penyulang F2 Malinau
ABRU |  |  |  |  | Rekonstruksi Penyulang F3 Malinau
ABRU |  |  |  |  | Rekonstruksi Penyulang F1 Selor
ABRU |  |  |  |  | Rekonstruksi Penyulang F2 Selor
ABRU |  |  |  |  | Pengadaan dan Pemasangan MVTIC Penyulang F1 Malinau
ABRU |  |  |  |  | Pengadaan dan Pemasangan MVTIC Penyulang CB 31 Tanjung Redeb
ABRU |  |  |  |  | Pengadaan dan Pemasangan LBS Manual di Penyulang CB 31 Tanjung Redeb
ABRU |  |  |  |  | Pengadaan dan Pemasangan LBS Motorized Penyulang F1 Nunukan
ABRU |  |  |  |  | Pengadaan dan Pemasangan LBS Motorized Penyulang F4 Nunukan
ABRU |  |  |  |  | Pengadaan dan Pemasangan LBS Motorized Penyulang CB 31 Tanjung Redeb
ABRU |  |  |  |  | Pengadaan dan Pemasangan LBS Motorized Penyulang F1 Tanjung Selor
ABRU |  |  |  |  | Pengadaan dan Pemasangan LBS Motorized Penyulang F2 Tanjung Selor
ABRU |  |  |  |  | Pengadaan dan Pemasangan LBS Motorized Penyulang F3 Tanjung Selor
ABRU |  |  |  |  | Pengadaan dan Pemasangan LBS Motorized Penyulang F4 Tanjung Selor
ABRU |  |  |  |  | Pengadaan dan Pemasangan Recloser Penyulang F2 Tanjung Redeb
ABRU |  |  |  |  | Pengadaan dan Pemasangan Recloser Penyulang CB 31 Tanjung Redeb
ABRU |  |  |  |  | Pengadaan dan Pemasangan DS endpol di Rayon Malinau (Penyulang F1 - F4)
ABRU |  |  |  |  | Pengadaan dan Pemasangan DS endpol di Rayon Nunukan (Penyulang F1 - F8)
ABRU |  |  |  |  | Pengadaan dan Pemasangan DS endpol di Rayon Tanjung Selor (Penyulang F1 - F4)
ABRU |  |  |  |  | Peralatan Penunjang Sarana PDKB Area Berau
ABRU |  |  |  |  | Pembangunan Backup Express Feeder SKTM PLTMG Sebaung - GH Dermaga
ABRU |  |  |  |  | Relokasi JTM Rawan Bencana Penyulang F3 Malinau
ABRU |  |  |  |  | Relokasi JTM Rawan Bencana Penyulang F1 Tanjung Selor
ABRU |  |  |  |  | Pengadaan Digital Arrester Clamp Tester
ABRU |  |  |  |  | Pengadaan Termoview
ABRU |  |  |  |  | Pemasangan MVTIC Penyulang F1 Tanjung Selor
ABRU |  |  |  |  | Pembangunan Jaringan Untuk Manuver Beban F1 - F2 Tanjung Redeb
ABRU |  |  |  |  | Pembangunan JTM Untuk Manuver Beban Penyulang F1 dan F2 Sistem Malinau
ABRU |  |  |  |  | Pengadaan Relay Sinkron pada PLN-SAS, PLN-TELUK,PLN-SEBAUNG
ABRU |  |  |  |  | Pengadaan Relay OCR GFR pada GH BUJANGGA TJR
ABRU |  |  |  |  | Pengadaan Tower Telekomunikasi
ABRU |  |  |  |  | Pengadaan dan Pemasangan Kubikel Penyulang F4 Tanjung Redeb
ABRU |  |  |  |  | Pemasangan Feeder Express GH KM 12 - PLTD Tanjung Selor
ABRU |  |  |  |  | Pembangunan Kubikel ULD Merasa
ABTG |  |  |  |  | Evakuasi Daya 30 Mw Dari PLTD-Mg Kanaan Ke GI Teluk Pandan
ABTG |  |  |  |  | Pengadaan Dan Pemasangan 3 LBS Manual Di PT PLN (Persero) Area Bontang
ABTG |  |  |  |  | Pengadaan Dan Pemasangan 8 LBS Motorized Di PT PLN (Persero) Area Bontang
ABTG |  |  |  |  | Pengadaan Dan Pemasangan 3 Recloser di Rayon Sangatta PT PLN (Persero) Area Bontang
ABTG |  |  |  |  | Pembangunan JTM Untuk Kehandalan Sistem Wahau
ABTG |  |  |  |  | Pembangunan JTM Untuk Kehandalan Sistem Marangkayu
ABTG |  |  |  |  | Pembangunan JTM Untuk Kehandalan Sistem TLP 2
ABTG |  |  |  |  | Rekonstruksi JTM Tiang Besi Menjadi Tiang Beton Di Rayon Sangatta
ABTG |  |  |  |  | Relokasi JTM Muara Wahau
ABTG |  |  |  |  | Penambahan Feeder Baru di KP Muara Bengkal
ABTG |  |  |  |  | Rekonduktor TLP 1 di Jl. Ir Soekarno Hatta
ABTG |  |  |  |  | Relokasi Jaringan berada di Bibir Sungai Muara Ancalong
ABTG |  |  |  |  | Pembangunan Jaringan Distribusi di PLN Rayon Bontang
ABTG |  |  |  |  | Evakuasi Daya Excess Power PT. CKP Dari GI Suwandi Ke GI Dan PLTD Sangatta
ABTG |  |  |  |  | Pembangunan JTM di Senyiur
APD |  |  |  |  | Pembangunan Master Station
APD |  |  |  |  | Pembangunan Gedung APD
APD |  |  |  |  | Pengadaan AC Presisi Ruang Master dan AC Casette Gedung APD
APD |  |  |  |  | Pembangunan Gudang Material APD
APD |  |  |  |  | Pengadaan RTU 20 kV untuk KeyPoint Tersebar di APD KALTIMRA
APD |  |  |  |  | Pengadaan Radio Data untuk Daerah Terisolir Telekomunikasi Seluler
APD |  |  |  |  | Pengadaan Modem Komunikasi untuk SCADA di Key Point
APD |  |  |  |  | Pengadaan Alat Uji & Peralatan K3
APD |  |  |  |  | Pembangunan Sistem Komunikasi Radio Digital APD
TRKN |  |  |  |  | Pengadaan Dan Pemasangan 8 LBS Motorized Di PT PLN (Persero) ULK Tarakan
TRKN |  |  |  |  | Pengadaan Dan Pemasangan Radio Scada ULK Tarakan
TRKN |  |  |  |  | Relokasi Jaringan di Jl Tanjung Pasir 2,9 kMs
TRKN |  |  |  |  | Penggantian Lv Board Tersebar Di PT. PLN (Persero) ULK Tarakan
TRKN |  |  |  |  | Pengadaan Master Scada & Acc
ASMD | PRK.2017.WKT-2.3.1 |  |  | Pembangunan Jaringan Sutm Back Feeding PLTU Muara Jawa (2,1 Kms) | [97 empty] | Kms | 2.1 | 807299.3533 |  | 238565.063 | 238565.063
ASMD | PRK.2017.WKT-2.3.2 |  |  | Pemasangan End Pole GI Kota Bangun | [98 empty] | 0 | 717274.558 |  | 667811.896 | 667811.896
ASMD | PRK.2017.WKT-2.3.3 |  |  | Pembangunan Jaringan Penyulang OG Muara Kaman | [98 empty] | 0
[5 empty] | Pembangunan Jaringan Di Benua Puhun Penyulang Og Muara Kaman | [97 empty] | 0 | 1332355.9062 |  | 880022.42 | 880022.42
[5 empty] | Pembangunan Jaringan Ke Jalan Baru Penyulang Og Muara Kaman | [97 empty] | 0 | 1482659.7434 |  | 330582.389 | 330582.389
ASMD | PRK.2017.WKT-2.3.4 |  |  | Pembangunan Jaringan Untuk Kehandalan Rayon Tenggarong, Ulu, Seberang, Ilir, Kota, Melak :
[5 empty] | Relokasi Jaringan Tiang 9 M Menjadi 13 M Penyulang E4 | [97 empty] | 0 | 288473.1256 |  | 146617.209 | 146617.209
[5 empty] | Relokasi Jaringan Og Sebulu | [97 empty] | 0 | 19093.635 |  | 318997.834 | 318997.834
[5 empty] | Relokasi Jaringan Tiang 9 M Menjadi 13 M Penyulang R2 | [97 empty] | 0 | 241891.9305 |  | 2073126.729 | 2073126.729
[5 empty] | Pemasangan Kubikel, Ds, Dan Relokasi Recloser T13 | [97 empty] | 0 | 10250.3676 |  | 211108.619 | 211108.619
[5 empty] | Relokasi Jaringan Di Pimping Penyulang T 13 | [97 empty] | 0 | 253383.856 |  | 162117.483 | 162117.483
[5 empty] | Rekonduktor Jaringan Dan Pemasangan Turap Penyulang T 13 | [97 empty] | 0 | 395828.3692 |  | 276360.082 | 276360.082
[5 empty] | Pembangunan Jaringan Penyulang H 3 | [97 empty] | 0 | 729076.656 |  | 537087.2 | 537087.2
[5 empty] | Relokasi Jaringan Tiang 9 M Menjadi 13 M Penyulang H 3 | [97 empty] | 0 | 840477.5412 |  | 440467.672 | 440467.672
[5 empty] | Pembangunan Jaringan Handil Bcd Rayon Ilir | [97 empty] | 0 | 363173.283 |  | 1530986.334 | 1530986.334
[5 empty] | Pembangunan Jaringan Muara Pantuan Rayon Seberang | [97 empty] | 0 | 214967.5979 |  | 1435807.921 | 1435807.921
[5 empty] | Pemasangan Vang Net Rayon Kota | [97 empty] | 0 | 0 |  | 286588.112 | 286588.112
ASMD | PRK.2017.WKT-2.3.5 |  |  | Pemasangan MVTC Rayon Tenggarong, Ulu, Ilir, Seberang, Kota :
[5 empty] | Pemasangan MVTC Penyulang Og Muara Kaman | [97 empty] | 0 | 1212721.0744 |  | 464647.721 | 464647.721
[5 empty] | Rekonduktor Aaacs Dan Pemasangan MVTC Rayon Tenggarong | [97 empty] | 0 | 862971.3191 |  | 554044.918 | 554044.918
[5 empty] | Relokasi Jaringan Dan Pemasangan MVTC Rayon Ulu | [97 empty] | 0 | 621164.1627 |  | 323695.178 | 323695.178
[5 empty] | Relokasi Jaringan Dan Pemasangan MVTC M3 Dan M 4 | [97 empty] | 0 | 352511.7684 |  | 181696.415 | 181696.415
[5 empty] | Pemasangan MVTC Rayon Kota | [97 empty] | 0 | 9429.9304 |  | 59878.199 | 59878.199
ASMD | PRK.2017.WKT-2.3.6 |  |  | Pemasangan GWS Penyulang T 16 | [98 empty] | 0 | 0 |  | 913369.265 | 913369.265
ASMD | PRK.2017.WKT-2.3.7 |  |  | Jasa Dan Aksesoris Pemasangan Ass 6 Lokasi Area Samarinda | [98 empty] | 0 | 66573.4432 |  | 169512.76 | 169512.76
ASMD | PRK.2017.WKT-2.3.8 |  |  | Pengadaan Dan Pemasangan Recloser 6 Lokasi Area Samarinda | [98 empty] | 0 | 42807.4416 |  | 2256168.499 | 2256168.499
ASMD | PRK.2017.WKT-2.3.9 |  |  | Pemasangan Lbs Motorize 7 Lokasi Area Samarinda | [98 empty] | 0 | 1065253.728 |  | 681420.161 | 681420.161
ASMD | PRK.2017.WKT-2.3.10 |  |  | Pemasangan Tutup Bushing Dan Arrester Trafo | [98 empty] | 0 | 0 |  | 419280.2249 | 419280.2249
ASMD | PRK.2017.WKT-2.3.11 |  |  | Pemasangan Aksesoris Jaringan Long Apari Dan Long Pahangai | [98 empty] | 0 | 10264.9536 |  | 233911.0233 | 233911.0233
ASMD | PRK.2017.WKT-2.3.12 |  |  | Pengadaan 2 Unit Gardu Bergerak (Ugb) 250 Kva | [98 empty] | 0 | 0 |  | 976228 | 976228
ASMD | PRK.2017.WKT-2.3.13 |  |  | Pemasangan Tower Komunikasi Radio Muara Badak | [98 empty] | 0 | 0 |  | 80495.25 | 80495.25
ASMD | PRK.2017.WKT-2.3.14 |  |  | Pengadaan Sarana Peralatan PDkb Area Samarinda | [98 empty] | 0 | 0 |  | 708300 | 708300
ASMD | PRK.2017.WKT-2.3.15 |  |  | Pengadaan Sarana Gudang Area Samarinda | [98 empty] | 0 | 0 |  | 266200 | 266200
ABPP | PRK.2017.WKT-3.3.1 |  |  | Rencana Pemasangan MVTIC Penyulang Rayon Balikpapan Selatan, Rayon Balikpapan Utara & Samboja Di Area Balikpapan :
[5 empty] | Pemasangan MVTIC Penyulang Manggar Sari 3 | [97 empty] | 0 | 614585.3697 |  | 515848.0462 | 515848.0462
[5 empty] | Pemasangan MVTIC Penyulang Manggar Sari 8 | [97 empty] | 0 | 390041.7081 |  | 287341.7011 | 287341.7011
[5 empty] | Pemasangan MVTIC Penyulang Karang Joang 3 | [97 empty] | 0 | 728975.225 |  | 200527.8466 | 200527.8466
[5 empty] | Pemasangan MVTIC Penyulang Karang Joang 4 | [97 empty] | 0 | 1214227.465 |  | 560146.1722 | 560146.1722
[5 empty] | Pemasangan MVTIC Penyulang Karang Joang 5 | [97 empty] | 0 | 1218174.1 |  | 264870.3184 | 264870.3184
[5 empty] | Pemasangan MVTIC Penyulang Senipah 4 | [97 empty] | 0 | 198711.205 |  | 86820.4162 | 86820.4162
ABPP | PRK.2017.WKT-3.3.2 |  |  | Pemasangan GSW Penyulang RBU & RBS
[5 empty] | Pemasangan GSW Penyulang Karang Joang 2 | [97 empty] | 0 | 0 |  | 614514.8079 | 614514.8079
[5 empty] | Pemasangan GSW Penyulang Karang Joang 4 | [97 empty] | 0 | 0 |  | 2636168.1244 | 2636168.1244
[5 empty] | Pemasangan GSW Penyulang Karang Joang 5 | [97 empty] | 0 | 0 |  | 1323045.0072 | 1323045.0072
[5 empty] | Pemasangan GSW Penyulang Manggar Sari 2 & Manggar Sari 3 | [97 empty] | 0 | 0 |  | 345009.8293 | 345009.8293
[5 empty] | Pemasangan GSW Penyulang Manggar Sari 5 | [97 empty] | 0 | 0 |  | 779350.5526 | 779350.5526
[5 empty] | Pemasangan GSW Penyulang Manggar Sari 8 | [97 empty] | 0 | 0 |  | 630910.5481 | 630910.5481
ABPP | PRK.2017.WKT-3.3.3 |  |  | Rencana Geser Dan Ganti Tiang Rayon Samboja, Petung, Longikis Dan Grogot :
[5 empty] | Geser Tiang Petung | [97 empty] | 0 | 1119535.45 |  | 808324.6789 | 808324.6789
[5 empty] | Ganti Tiang Penyulang Grogot 4 | [97 empty] | 0 | 2926774.4 |  | 446596.6557 | 446596.6557
[5 empty] | Geser Tiang Penyulang Snp.1 | [97 empty] | 0 | 540520 |  | 75244.2848 | 75244.2848
[5 empty] | Geser Tiang Rayon Petung, Longikis & Tanah Grogot | [97 empty] | 0 | 0 |  | 218722.6693 | 218722.6693
ABPP | PRK.2017.WKT-3.3.4 |  |  | Pemasangan Jaringan Kopler Gh Kp - Gi Teluk Balikpapan | [98 empty] | 0 | 1192449.9675 |  | 379436.4427 | 379436.4427
ABPP | PRK.2017.WKT-3.3.5 |  |  | Rencana Pecah Feeder Og Gh Penajam | [98 empty] | 0 | 212267.55 |  | 82806.4507 | 82806.4507
ABPP | PRK.2017.WKT-3.3.6 |  |  | Rencana Pembangunan Jaringan Konstruksi Khusus | [98 empty] | 0 | 2224420 |  | 920356.8119 | 920356.8119
ABPP | PRK.2017.WKT-3.3.7 |  |  | Pemasangan Repeater Link Radio Komunikasi Area Balikpapan | [98 empty] | 0 | 0 |  | 440000 | 440000
ABPP | PRK.2017.WKT-3.3.8 |  |  | Pemasangan Lbs Motorized Area Balikpapan
[5 empty] | Pemasangan Lbs Motorized Untuk Key Point | [97 empty] | 0 | 1790445.8 |  | 296890.7525 | 296890.7525
[5 empty] | Rayon Balikpapan Selatan | [97 empty] | 0 | 550906.4 |  | 60702.1848 | 60702.1848
[5 empty] | Rayon Balikpapan Utara | [97 empty] | 0 | 964086.2 |  | 106228.8233 | 106228.8233
[5 empty] | Rayon Longikis | [97 empty] | 0 | 746740.5 |  | 56425.6566 | 56425.6566
[5 empty] | Rayon Tanah Grogot | [97 empty] | 0 | 625847.42 |  | 101516.9287 | 101516.9287
ABPP | PRK.2017.WKT-3.3.9 |  |  | Pemasangan Recloser Area Balikpapan | [102 empty] | 0
[5 empty] | Rayon Balikpapan Selatan | [97 empty] | 0 | 1428812 |  | 47156.5112 | 47156.5112
[5 empty] | Rayon Balikpapan Utara | [97 empty] | 0 | 571524.8 |  | 18862.6045 | 18862.6045
[5 empty] | Rayon Petung | [97 empty] | 0 | 1143049.6 |  | 52834.3394 | 52834.3394
[5 empty] | Rayon Longikis | [97 empty] | 0 | 280149.65 |  | 41814.2567 | 41814.2567
[5 empty] | Rayon Tanah Grogot | [97 empty] | 0 | 1451038.6 |  | 95645.5785 | 95645.5785
ABPP | PRK.2017.WKT-3.3.10 |  |  | Rencana Perluasan JTR Di Area Balikpapan
[5 empty] | - Penyulang Snp.1 Rayon Samboja | [97 empty] | 0 | 915198.35 |  | 137533.5641 | 137533.5641
[5 empty] | - Penyulang Snp.4 Rayon Samboja | [97 empty] | 0 | 496790.7725 |  | 102974.1761 | 102974.1761
[5 empty] | - Penyulang P.2 Rayon Petung | [97 empty] | 0 | 492186.2 |  | 494060.9803 | 494060.9803
[5 empty] | - Penyulang P.4 Rayon Petung | [97 empty] | 0 | 467493.95 |  | 1553382.6636 | 1553382.6636
[5 empty] | - Rayon Balikpapan Selatan | [97 empty] | 0 | 166162.37 |  | 51420.9913 | 51420.9913
ABRU | PRK.2017.WKT-4.3.1 |  |  | Pembangunan GH dan Relokasi JTM Penyulang CB 31 :
[5 empty] | Pembangunan GH KM 5 Penyulang CB 31 Sistem Tanjung Redeb | [97 empty] | 0 | 979695.0951 |  | 381013.6656 | 381013.6656
[5 empty] | Relokasi JTM di Penyulang CB 31 Tanjung Redeb | [97 empty] | 0 | 1874998.0392 |  | 580245.746 | 580245.746
ABRU | PRK.2017.WKT-4.3.2 |  |  | Rekonstruksi Penyulang F1 Malinau | [98 empty] | 0 | 171493.4056 |  | 43191.3954 | 43191.3954
ABRU | PRK.2017.WKT-4.3.3 |  |  | Rekonstruksi Penyulang F2 Malinau | [98 empty] | 0 | 150962.284 |  | 74535.5751 | 74535.5751
ABRU | PRK.2017.WKT-4.3.4 |  |  | Rekonstruksi Penyulang F3 Malinau | [98 empty] | 0 | 214635.8808 |  | 448147.9808 | 448147.9808
ABRU | PRK.2017.WKT-4.3.5 |  |  | Rekonstruksi Penyulang F1 Selor | [98 empty] | 0 | 24076.5712 |  | 16413.0069 | 16413.0069
ABRU | PRK.2017.WKT-4.3.6 |  |  | Rekonstruksi Penyulang F2 Selor | [98 empty] | 0 | 2874017.8045 |  | 997471.8735 | 997471.8735
ABRU | PRK.2017.WKT-4.3.7 |  |  | Pengadaan dan Pemasangan MVTIC Penyulang F1 Malinau | [98 empty] | 0 | 335701.515 |  | 73950.7725 | 73950.7725
ABRU | PRK.2017.WKT-4.3.8 |  |  | Pengadaan dan Pemasangan MVTIC Penyulang CB 31 Tanjung Redeb | [98 empty] | 0 | 686295.2203 |  | 158335.0685 | 158335.0685
ABRU | PRK.2017.WKT-4.3.9 |  |  | Pengadaan dan Pemasangan LBS Manual di Penyulang CB 31 Tanjung Redeb | [98 empty] | 0 | 144031.4261 |  | 102384.7914 | 102384.7914
ABRU | PRK.2017.WKT-4.3.10 |  |  | Pengadaan dan Pemasangan LBS Motorized Penyulang F1 Nunukan | [98 empty] | 0 | 150903.004 |  | 12712.3891 | 12712.3891
ABRU | PRK.2017.WKT-4.3.11 |  |  | Pengadaan dan Pemasangan LBS Motorized Penyulang F4 Nunukan | [98 empty] | 0 | 150903.004 |  | 12712.3891 | 12712.3891
ABRU | PRK.2017.WKT-4.3.12 |  |  | Pengadaan dan Pemasangan LBS Motorized Penyulang CB 31 Tanjung Redeb | [98 empty] | 0 | 150903.004 |  | 12712.3891 | 12712.3891
ABRU | PRK.2017.WKT-4.3.13 |  |  | Pengadaan dan Pemasangan LBS Motorized Penyulang F1 Tanjung Selor | [98 empty] | 0 | 150903.004 |  | 12712.3891 | 12712.3891
ABRU | PRK.2017.WKT-4.3.14 |  |  | Pengadaan dan Pemasangan LBS Motorized Penyulang F2 Tanjung Selor | [98 empty] | 0 | 150903.004 |  | 12712.3891 | 12712.3891
ABRU | PRK.2017.WKT-4.3.15 |  |  | Pengadaan dan Pemasangan LBS Motorized Penyulang F3 Tanjung Selor | [98 empty] | 0 | 150903.004 |  | 12712.3891 | 12712.3891
ABRU | PRK.2017.WKT-4.3.16 |  |  | Pengadaan dan Pemasangan LBS Motorized Penyulang F4 Tanjung Selor | [98 empty] | 0 | 150903.004 |  | 12712.3891 | 12712.3891
ABRU | PRK.2017.WKT-4.3.17 |  |  | Pengadaan dan Pemasangan Recloser Penyulang F2 Tanjung Redeb | [98 empty] | 0 | 18026.624 |  | 275597.7905 | 275597.7905
ABRU | PRK.2017.WKT-4.3.18 |  |  | Pengadaan dan Pemasangan Recloser Penyulang CB 31 Tanjung Redeb | [98 empty] | 0 | 18026.624 |  | 275597.7905 | 275597.7905
ABRU | PRK.2017.WKT-4.3.19 |  |  | Pengadaan dan Pemasangan DS endpol di Rayon Malinau (Penyulang F1 - F4) | [98 empty] | 0 | 0 |  | 136837.6874 | 136837.6874
ABRU | PRK.2017.WKT-4.3.20 |  |  | Pengadaan dan Pemasangan DS endpol di Rayon Nunukan (Penyulang F1 - F8) | [98 empty] | 0 | 0 |  | 228062.8123 | 228062.8123
ABRU | PRK.2017.WKT-4.3.21 |  |  | Pengadaan dan Pemasangan DS endpol di Rayon Tanjung Selor (Penyulang F1 - F4) | [98 empty] | 0 | 0 |  | 91225.1249 | 91225.1249
ABRU | PRK.2017.WKT-4.3.22 |  |  | Peralatan Penunjang Sarana PDKB Area Berau | [98 empty] | 0 | 0 |  | 92940 | 92940
ABRU | PRK.2017.WKT-4.3.23 |  |  | Pembangunan Backup Express Feeder SKTM PLTMG Sebaung - GH Dermaga | [98 empty] | 0 | 5766370.3933 |  | 2201300.3287 | 2201300.3287
ABRU | PRK.2017.WKT-4.3.24 |  |  | Relokasi JTM Rawan Bencana Penyulang F3 Malinau | [98 empty] | 0 | 928093.9956 |  | 54867.8452 | 54867.8452
ABRU | PRK.2017.WKT-4.3.25 |  |  | Relokasi JTM Rawan Bencana Penyulang F1 Tanjung Selor | [98 empty] | 0 | 811269.9954 |  | 123349.178 | 123349.178
ABRU | PRK.2017.WKT-4.3.26 |  |  | Pengadaan Digital Arrester Clamp Tester | [98 empty] | 0 | 0 |  | 357500 | 357500
ABRU | PRK.2017.WKT-4.3.27 |  |  | Pengadaan Termoview | [98 empty] | 0 | 0 |  | 250250 | 250250
ABRU | PRK.2017.WKT-4.3.28 |  |  | Pemasangan MVTIC Penyulang F1 Tanjung Selor | [98 empty] | 0 | 271628.3238 |  | 461372.1904 | 461372.1904
ABRU | PRK.2017.WKT-4.3.29 |  |  | Pembangunan Jaringan Untuk Manuver Beban F1 - F2 Tanjung Redeb | [98 empty] | 0 | 885869.4153 |  | 138580.2196 | 138580.2196
ABRU | PRK.2017.WKT-4.3.30 |  |  | Pembangunan JTM Untuk Manuver Beban Penyulang F1 dan F2 Sistem Malinau | [98 empty] | 0 | 1064532.1012 |  | 243192.6547 | 243192.6547
ABRU | PRK.2017.WKT-4.3.31 |  |  | Pengadaan Relay Sinkron pada PLN-SAS, PLN-TELUK,PLN-SEBAUNG | [98 empty] | 0 | 0 |  | 198000 | 198000
ABRU | PRK.2017.WKT-4.3.32 |  |  | Pengadaan Relay OCR GFR pada GH BUJANGGA TJR | [98 empty] | 0 | 0 |  | 66000 | 66000
ABRU | PRK.2017.WKT-4.3.33 |  |  | Pengadaan Tower Telekomunikasi | [98 empty] | 0 | 0 |  | 1900869 | 1900869
ABRU | PRK.2017.WKT-4.3.34 |  |  | Pengadaan dan Pemasangan Kubikel Penyulang F4 Tanjung Redeb | [98 empty] | 0 | 342408.3068 |  | 113666.8947 | 113666.8947
ABRU | PRK.2017.WKT-4.3.35 |  |  | Pemasangan Feeder Express GH KM 12 - PLTD Tanjung Selor | [98 empty] | 0 | 3448180.578 |  | 334987.3648 | 334987.3648
ABRU | PRK.2017.WKT-4.3.36 |  |  | Pembangunan Kubikel ULD Merasa | [98 empty] | 0 | 350001.6976 |  | 206476.0009 | 206476.0009
ABTG | PRK.2017.WKT-5.3.1 |  |  | Evakuasi Daya 30 Mw Dari PLTD-Mg Kanaan Ke GI Teluk Pandan | [98 empty] | 0 | 6159355.561 |  | 3798635.5282 | 3798635.5282
ABTG | PRK.2017.WKT-5.3.2 |  |  | Pengadaan Dan Pemasangan 3 LBS Manual Di PT PLN (Persero) Area Bontang | [98 empty] | 0 | 24962.0036 |  | 178241.4397 | 178241.4397
ABTG | PRK.2017.WKT-5.3.3 |  |  | Pengadaan Dan Pemasangan 8 LBS Motorized Di PT PLN (Persero) Area Bontang | [98 empty] | 0 | 1203062.8394 |  | 359797.9638 | 359797.9638
ABTG | PRK.2017.WKT-5.3.4 |  |  | Pengadaan Dan Pemasangan 3 Recloser di Rayon Sangatta PT PLN (Persero) Area Bontang | [98 empty] | 0 | 29352.7374 |  | 985434.0926 | 985434.0926
ABTG | PRK.2017.WKT-5.3.5 |  |  | Pembangunan JTM Untuk Kehandalan Sistem Wahau | [98 empty] | 0 | 2284447.5434 |  | 713042 | 713042
ABTG | PRK.2017.WKT-5.3.6 |  |  | Pembangunan JTM Untuk Kehandalan Sistem Marangkayu | [98 empty] | 0 | 1098029.9223 |  | 209789.096 | 209789.096
ABTG | PRK.2017.WKT-5.3.7 |  |  | Pembangunan JTM Untuk Kehandalan Sistem TLP 2 | [98 empty] | 0 | 191874.6099 |  | 80581.9054 | 80581.9054
ABTG | PRK.2017.WKT-5.3.8 |  |  | Rekonstruksi JTM Tiang Besi Menjadi Tiang Beton Di Rayon Sangatta | [98 empty] | 0 | 888844.7612 |  | 207375.3 | 207375.3
ABTG | PRK.2017.WKT-5.3.9 |  |  | Relokasi JTM Muara Wahau | [98 empty] | 0 | 284811.1495 |  | 41564.9707 | 41564.9707
ABTG | PRK.2017.WKT-5.3.10 |  |  | Penambahan Feeder Baru di KP Muara Bengkal | [98 empty] | 0 | 1521571.7244 |  | 325743 | 325743
ABTG | PRK.2017.WKT-5.3.11 |  |  | Rekonduktor TLP 1 di Jl. Ir Soekarno Hatta | [98 empty] | 0 | 35203.9057 |  | 9249.9 | 9249.9
ABTG | PRK.2017.WKT-5.3.12 |  |  | Relokasi Jaringan berada di Bibir Sungai Muara Ancalong | [98 empty] | 0 | 291229.4975 |  | 221161.6 | 221161.6
ABTG | PRK.2017.WKT-5.3.13 |  |  | Pembangunan Jaringan Distribusi di PLN Rayon Bontang | [98 empty] | 0 | 620729.7495 |  | 201484.4138 | 201484.4138
ABTG | PRK.2017.WKT-5.3.14 |  |  | Evakuasi Daya Excess Power PT. CKP Dari GI Suwandi Ke GI Dan PLTD Sangatta | [98 empty] | 0 | 4145813.3358 |  | 1679721.0147 | 1679721.0147
ABTG | PRK.2017.WKT-5.3.15 |  |  | Pembangunan JTM di Senyiur | [98 empty] | 0 | 1041278.5772 |  | 512042.2938 | 512042.2938
APD | PRK.2017.WKT-9.3.1 |  |  | Pembangunan Master Station | [98 empty] | 0 | 8914241 |  | 0 | 0
APD | PRK.2017.WKT-9.3.2 |  |  | Pembangunan Gedung APD | [98 empty] | 0 | 6980000 |  | 0 | 0
APD | PRK.2017.WKT-9.3.3 |  |  | Pengadaan AC Presisi Ruang Master dan AC Casette Gedung APD | [98 empty] | 0 | 2433300 |  | 0 | 0
APD | PRK.2017.WKT-9.3.4 |  |  | Pembangunan Gudang Material APD | [98 empty] | 0 | 293202.513 |  | 0 | 0
APD | PRK.2017.WKT-9.3.5 |  |  | Pengadaan RTU 20 kV untuk KeyPoint Tersebar di APD KALTIMRA | [98 empty] | 0 | 313087.5 |  | 512325 | 512325
APD | PRK.2017.WKT-9.3.6 |  |  | Pengadaan Radio Data untuk Daerah Terisolir Telekomunikasi Seluler | [98 empty] | 0 | 1666436.2 |  | 56628 | 56628
APD | PRK.2017.WKT-9.3.7 |  |  | Pengadaan Modem Komunikasi untuk SCADA di Key Point | [98 empty] | 0 | 123117.5 |  | 6588.45 | 6588.45
APD | PRK.2017.WKT-9.3.8 |  |  | Pengadaan Alat Uji & Peralatan K3 | [98 empty] | 0 | 132783.55 |  | 0 | 0
APD | PRK.2017.WKT-9.3.9 |  |  | Pembangunan Sistem Komunikasi Radio Digital APD | [98 empty] | 0 | 418275 |  | 216040 | 216040
TRKN | PRK.2017.WKT-10.3.1 |  |  | Pengadaan Dan Pemasangan 8 LBS Motorized Di PT PLN (Persero) ULK Tarakan | [98 empty] | 0 | 1290199.751 |  | 322549.9378 | 322549.9378
TRKN | PRK.2017.WKT-10.3.2 |  |  | Pengadaan Dan Pemasangan Radio Scada ULK Tarakan | [98 empty] | 0 | 994229.0424 |  | 248557.2606 | 248557.2606
TRKN | PRK.2017.WKT-10.3.3 |  |  | Relokasi Jaringan di Jl Tanjung Pasir 2,9 kMs | [98 empty] | 0 | 786541.0001 |  | 196635.25 | 196635.25
TRKN | PRK.2017.WKT-10.3.4 |  |  | Penggantian Lv Board Tersebar Di PT. PLN (Persero) ULK Tarakan | [98 empty] | 0 | 276080 |  | 69020 | 69020
TRKN | PRK.2017.WKT-10.3.5 |  |  | Pengadaan Master Scada & Acc | [98 empty] | 0 | 749534.4 |  | 187383.6 | 187383.6
|  |  |  | SUSUT | [100 empty] | 34492634.3903 | 28031678.4855 | 62524312.8758
WKT | PRK.2017.WKT-1.3.2 |  |  | Pengadaan Material Basket Susut : | [100 empty] | 34492634.3903 |  | 34492634.3903
ASMD | PRK.2017.WKT-2.3.16 |  |  | Pemasangan Jaringan Dan Trafo Untuk Mengatasi Tegangan Drop Rayon Tenggarong | [98 empty] | 0 | 3000967.4222 |  | 1090633.108 | 1090633.108
ASMD | PRK.2017.WKT-2.3.17 |  |  | Pemasangan Jaringan Dan Trafo Untuk Mengatasi Tegangan Drop Rayon Kota Bangun | [98 empty] | 0 | 1472810.6162 |  | 1837651.106 | 1837651.106
ASMD | PRK.2017.WKT-2.3.18 |  |  | Pemasangan Jaringan Dan Trafo Untuk Mengatasi Tegangan Drop Rayon Melak | [98 empty] | 0 | 1380755.0713 |  | 1697268.644 | 1697268.644
ASMD | PRK.2017.WKT-2.3.19 |  |  | Pemasangan Jaringan Dan Trafo Untuk Mengatasi Tegangan Drop Rayon Samarinda Kota | [98 empty] | 0 | 2143689.614 |  | 771690.869 | 771690.869
ASMD | PRK.2017.WKT-2.3.20 |  |  | Pemasangan Jaringan Dan Trafo Untuk Mengatasi Tegangan Drop Rayon Samarinda Ulu | [98 empty] | 0 | 1503962.339 |  | 681599.728 | 681599.728
ASMD | PRK.2017.WKT-2.3.21 |  |  | Pemasangan Jaringan Dan Trafo Untuk Mengatasi Tegangan Drop Rayon Samarinda Seberang | [98 empty] | 0 | 2374603.2299 |  | 751370.207 | 751370.207
ASMD | PRK.2017.WKT-2.3.22 |  |  | Pengukuran Susut Penyulang Penyulang T 8 | [98 empty] | 0 | 0 |  | 2709568.0039 | 2709568.0039
ASMD | PRK.2017.WKT-2.3.23 |  |  | Rekonduktor TR 5 Lokasi Rayon Seberang | [98 empty] | 0 | 200778.0654 |  | 163237.481 | 163237.481
ASMD | PRK.2017.WKT-2.3.24 |  |  | Rab Penggantian Kwh meter Dan Pemasangan Modem AMR (Amrisasi) | [98 empty] | 0 | 0 |  | 1528346.6756 | 1528346.6756
ABPP | PRK.2017.WKT-3.3.11 |  |  | Rencana Sisip Trafo Murni Di Area Balikpapan | [102 empty] | 0
[5 empty] | Rencana Sisip Trafo Murni Penyulang Snp.1 Rayon Samboja | [97 empty] | 0 | 385760.76 |  | 134987.6179 | 134987.6179
[5 empty] | Rencana Sisip Trafo Murni Penyulang Snp.4 Rayon Samboja | [97 empty] | 0 | 1628827.42 |  | 596349.9948 | 596349.9948
[5 empty] | Rencana Sisip Trafo Murni Penyulang P.2 Rayon Petung | [97 empty] | 0 | 677559.52 |  | 71096.466 | 71096.466
[5 empty] | Rencana Sisip Trafo Murni Rayon Balikpapan Selatan | [97 empty] | 0 | 621533.33 |  | 232741.1331 | 232741.1331
[5 empty] | Rencana Sisip Trafo Murni Rayon Balikpapan Utara | [97 empty] | 0 | 675081.33 |  | 228975.0093 | 228975.0093
[5 empty] | Rencana Sisip Trafo Murni Rayon Longikis | [97 empty] | 0 | 967133.09 |  | 369292.5419 | 369292.5419
[5 empty] | Rencana Sisip Trafo Murni Rayon Grogot | [97 empty] | 0 | 704586.52 |  | 273129.6633 | 273129.6633
ABPP | PRK.2017.WKT-3.3.12 |  |  | Pekerjaan Amrisasi Plg Daya 41.5 Dan 33 Kva | [98 empty] | 0 | 382800 |  | 1183035.304 | 1183035.304
ABPP | PRK.2017.WKT-3.3.13 |  |  | Rencana Meterisasi Penyulang Area Balikpapan | [98 empty] | 0 | 0 |  | 0 | 0
[5 empty] | - Penyulang Snp 1 Dan Snp 4 Rayon Samboja | [97 empty] | 0 | 254390.4 |  | 784802.3834 | 784802.3834
[5 empty] | - Penyulang P.2 Rayon Petung | [97 empty] | 0 | 120080.4 |  | 374128.472 | 374128.472
ABPP | PRK.2017.WKT-3.3.14 |  |  | Pengadaan Material App 1 Fasa Untuk Penggantian Kwh Meter Tua | [98 empty] | 0 | 1152800 |  | 22440 | 22440
ABRU | PRK.2017.WKT-4.3.37 |  |  | Rekonektorisasi SR di Rayon Malinau | [98 empty] | 0 | 0 |  | 607087.4026 | 607087.4026
ABRU | PRK.2017.WKT-4.3.38 |  |  | Penambahan Jurusan SUTR Di Area Berau | [98 empty] | 0 | 2180589.9192 |  | 971072.3887 | 971072.3887
ABRU | PRK.2017.WKT-4.3.39 |  |  | Pengadaan Peralatan Tera Portable TR Dan TM | [98 empty] | 0 | 0 |  | 879670 | 879670
ABRU | PRK.2017.WKT-4.3.40 |  |  | AMRisasi BTS 3 Phasa 16,5 Kva | [98 empty] | 185 | 0 |  | 2520140 | 2520140
ABRU | PRK.2017.WKT-4.3.41 |  |  | Pengadaan Dan Pemasangan Kwh Pembanding Untuk IPP, Excess Power Dan Sewa | [98 empty] | 10 | 0 |  | 598840 | 598840
ABRU | PRK.2017.WKT-4.3.42 |  |  | Penggantian Kwh Meter Tua Area Berau | [98 empty] | 0 | 0 |  | 2472195 | 2472195
ABRU | PRK.2017.WKT-4.3.43 |  |  | Pengadaan Dan Pemasangan Kubikel Pelanggan TM Untuk Akurasi Pengukuran | [98 empty] | 0 | 978442.8108 |  | 432098.1892 | 432098.1892
ABRU | PRK.2017.WKT-4.3.44 |  |  | Penggantian CT PT | [98 empty] | 0 | 213978.6 |  | 301735.4 | 301735.4
ABRU | PRK.2017.WKT-4.3.45 |  |  | Penambahan Lisensi AMR Pelanggan Baru | [98 empty] | 0 | 0 |  | 356400 | 356400
ABRU | PRK.2017.WKT-4.3.46 |  |  | Pengadaan Trafo Sisipan Area Berau | [98 empty] | 0 | 755660.8259 |  | 472733.1717 | 472733.1717
ABTG | PRK.2017.WKT-5.3.16 |  |  | Penambahan Jurusan Sutr Sebanyak 16 Lokasi Rayon Sangatta | [98 empty] | 0 | 315477.1226 |  | 197513.9515 | 197513.9515
ABTG | PRK.2017.WKT-5.3.17 |  |  | Rekonduktor A3C 35 Menjadi A3CS 150 mm2 Santan Ilir | [98 empty] | 0 | 790483.9421 |  | 130180.5072 | 130180.5072
ABTG | PRK.2017.WKT-5.3.18 |  |  | Rencana Penggantian Jaringan 11 Kv Menjadi 20 Kv Rayon Sangatta | [98 empty] | 0 | 1261084.5984 |  | 143379.7568 | 143379.7568
ABTG | PRK.2017.WKT-5.3.19 |  |  | Rekonduktor Penyulang SGT 1 Rayon Sangatta | [98 empty] | 0 | 559362.8661 |  | 90800.6682 | 90800.6682
ABTG | PRK.2017.WKT-5.3.20 |  |  | Rekonduktor Penyulang SGT 2 Rayon Sangatta | [98 empty] | 0 | 1430868.4236 |  | 253044.8989 | 253044.8989
ABTG | PRK.2017.WKT-5.3.21 |  |  | Pengadaan dan Pemasangan Trafo Sisipan mengatasi Trafo Overload di Rayon Sangatta | [98 empty] | 0 | 1224149.2184 |  | 550143.7986 | 550143.7986
ABTG | PRK.2017.WKT-5.3.22 |  |  | Penambahan SUTR mengatasi tegangan drop di 21 Lokasi Rayon Sangatta | [98 empty] | 0 | 787362.079 |  | 208516.3384 | 208516.3384
ABTG | PRK.2017.WKT-5.3.23 |  |  | Pengadaan dan Pemasangan Trafo sisipan mengatasi Trafo Overload di Sebuntal Rayon Bontang | [98 empty] | 0 | 95525.454 |  | 54611.0048 | 54611.0048
ABTG | PRK.2017.WKT-5.3.24 |  |  | Instalasi Migrasi Daya 33 Kva AMR | [98 empty] | 0 | 184872.6 |  | 272507.4 | 272507.4
TRKN | PRK.2017.WKT-10.3.6 |  |  | Penambahan Jurusan SUTR Sebanyak 11 Lokasi ULK Tarakan | [98 empty] | 0 | 392998.0905 |  | 98249.5226 | 98249.5226
TRKN | PRK.2017.WKT-10.3.7 |  |  | Rekonduktor A3C 35 Menjadi A3CS 150 mm2 di F7, F5 (rencana penggantian SKTM menjadi SUTR) | [98 empty] | 0 | 705565.4558 |  | 176391.364 | 176391.364
TRKN | PRK.2017.WKT-10.3.8 |  |  | Pengadaan dan Pemasangan Trafo Sisipan mengatasi Trafo Overload di ULK Tarakan 18 lokasi | [98 empty] | 0 | 2529906.7524 |  | 632476.6881 | 632476.6881
TRKN | PRK.2017.WKT-10.3.9 |  |  | Penambahan Jaringan SUTR mengatasi tegangan drop di 11 Lokasi | [98 empty] | 0 | 438186.5037 |  | 109546.6259 | 109546.6259
|  |  |  | PEMASARAN | [100 empty] | 140125893.8407 | 49321707.8367 | 189447601.6773
WKT | PRK.2017.WKT-1.3.3 |  |  | Pengadaan Material App PB PD 1 Fasa & 3 Fasa :
Pengadaan Material App 1 Fasa Untuk PB
[5 empty] | Kwh Meter Prabayar 1 Fasa | [96 empty] | Bh | 66372 |  | 19531098.84 | 0 | 19531098.84
[5 empty] | MCB 1 Fasa | [96 empty] | Bh | 66372 |  | 2137394.468 | 0 | 2137394.468
[5 empty] | TC 2 x 10 | [96 empty] | Mtr | 1991160 |  | 9531809.628 | 0 | 9531809.628
|  |  |  | Pengadaan Material App 1 Fasa Untuk PD | [98 empty] | 0 |  | 0 | 0 | 0
[5 empty] | Kwh Meter Prabayar 1 Fasa | [96 empty] | Bh | 21524 |  | 6333710.68 | 0 | 6333710.68
[5 empty] | MCB 1P | [96 empty] | Bh | 86101 |  | 2772666.27 | 0 | 2772666.27
|  |  |  | Pengadaan Material Pb PD 3 Fasa : | [98 empty] | 0 |  | 0 | 0 | 0
[5 empty] | kWh Meter 3P, Pascabayar 5/80 A | [96 empty] | Bh | 729 |  | 1483519.84 | 0 | 1483519.84
[5 empty] | kWh Meter 3P, 5/10 A | [96 empty] | Bh | 478 |  | 948665.476 | 0 | 948665.476
[5 empty] | MCB 3 P | [96 empty] | Bh | 1458 |  | 200272.028 | 0 | 200272.028
[5 empty] | TC 4 x 16 | [96 empty] | Mtr | 21870 |  | 301442.823 | 0 | 301442.823
[5 empty] | NYY 1 x 70 | [96 empty] | Mtr | 2868 |  | 256536.2118 | 0 | 256536.2118
[5 empty] | NYY 1 x 95 | [96 empty] | Mtr | 2868 |  | 347573.9454 | 0 | 347573.9454
Bh
[5 empty] | Kubikel | [96 empty] | Bh | 34 |  | 15002590.6184 | 0 | 15002590.6184
ASMD | PRK.2017.WKT-2.3.25 |  |  | Jasa App 1 Fasa Untuk PB
[5 empty] | Service Wedge Clamp 616 | [96 empty] | Set | 25400 |  | 0 | 169037 | 169037
[5 empty] | Service Wedge Clamp 625 | [96 empty] | Set | 25400 |  | 0 | 230505 | 230505
[5 empty] | CCO 1T1 (10/16 mm2 - 10/16 mm2) | [96 empty] | Bh | 25400 |  | 0 | 419100 | 419100
[5 empty] | CCO 3T1 (25/35 mm2 - 10/16 mm2) | [96 empty] | Bh | 25400 |  | 0 | 419100 | 419100
[5 empty] | Jasa | [96 empty] | Plg | 15000 |  | 0 | 1672298.0275 | 1672298.0275
ASMD | PRK.2017.WKT-2.3.26 |  |  | Jasa App 1 Fasa Untuk PD
[5 empty] | Jasa Penggantian MCB | [96 empty] | Plg | 38849 |  | 0 | 2165570.2023 | 2165570.2023
[5 empty] | Jasa Penggantian Meter | [96 empty] | Plg | 9712 |  | 0 | 1082757.2295 | 1082757.2295
ASMD | PRK.2017.WKT-2.3.27 |  |  | Jasa Dan Accesories PB PD 3 Fasa : | [98 empty] | 0 |  | 0 | 0 | 0
[5 empty] | kWH Meter 3P Prabayar | [96 empty] | Bh | 290 |  | 0 | 649165 | 649165
[5 empty] | TC 4 x 25 | [96 empty] | Mtr | 8700 |  | 0 | 226809 | 226809
[5 empty] | Box APP 1 pintu | [96 empty] | Bh | 159 |  | 0 | 437250 | 437250
[5 empty] | Box APP 2 pintu | [96 empty] | Bh | 203 |  | 0 | 1674750 | 1674750
[5 empty] | Modem | [96 empty] | Bh | 362 |  | 0 | 657030 | 657030
[5 empty] | MCCB 3 P | [96 empty] | Bh | 203 |  | 0 | 280264.9124 | 280264.9124
[5 empty] | CT TR 250/5 cl 0.5s | [96 empty] | Bh | 203 |  | 0 | 64477.875 | 64477.875
[5 empty] | Jasa Pemasangan Pelanggan 3 Fasa | [96 empty] | Ls | 0 |  | 0 | 505890.1813 | 505890.1813
ASMD | PRK.2017.WKT-2.3.28 |  |  | Perluasan Jaringan Di Rayon Area Samarinda | [98 empty] | 0 |  | 0 | 0 | 0
[5 empty] | Perluasan Rayon Kota | [97 empty] | 0 |  | 201837 | 152578 | 354415
[5 empty] | Perluasan Perumahan | [97 empty] | 0 |  | 1969626 | 707750 | 2677376
[5 empty] | Perluasan Tenggarong | [97 empty] | 0 |  | 1481476 | 592567 | 2074043
[5 empty] | Perluasan Rayon Ulu | [97 empty] | 0 |  | 2083067 | 704884 | 2787951
[5 empty] | Perluasan Rayon Ilir | [97 empty] | 0 |  | 1835842 | 612792 | 2448634
[5 empty] | Perluasan Rayon Seberang | [97 empty] | 0 |  | 3182277 | 1208524 | 4390801
ASMD | PRK.2017.WKT-2.3.29 |  |  | Pembangunan Jaringan Distribusi Untuk Melayani Pelanggan TR/TM | [98 empty] | 0 |  | 8115443 | 2668001 | 10783444
ABPP | PRK.2017.WKT-3.3.15 |  |  | Jasa App 1 Fasa Untuk PB
[5 empty] | Service Wedge Clamp 616 | [97 empty] | 20400 |  | 0 | 135762 | 135762
[5 empty] | Service Wedge Clamp 625 | [97 empty] | 20400 |  | 0 | 185130 | 185130
[5 empty] | CCO 1T1 (10/16 mm2 - 10/16 mm2) | [97 empty] | 20400 |  | 0 | 336600 | 336600
[5 empty] | CCO 3T1 (25/35 mm2 - 10/16 mm2) | [97 empty] | 20400 |  | 0 | 336600 | 336600
[5 empty] | Jasa | [97 empty] | 15000 |  | 0 | 1672298.0275 | 1672298.0275
ABPP | PRK.2017.WKT-3.3.16 |  |  | Jasa App 1 Fasa Untuk PD
[5 empty] | Jasa Penggantian MCB | [97 empty] | 27043 |  | 0 | 1507465.1852 | 1507465.1852
[5 empty] | Jasa Penggantian Meter | [97 empty] | 6760 |  | 0 | 753648.9777 | 753648.9777
ABPP | PRK.2017.WKT-3.3.17 |  |  | Jasa dan Accesories PB PD 3 fasa :
[5 empty] | kWH Meter 3P Prabayar | [97 empty] | 289 |  | 0 | 646926.5 | 646926.5
[5 empty] | TC 4 x 25 | [97 empty] | 8670 |  | 0 | 226026.9 | 226026.9
[5 empty] | Box APP 1 pintu | [97 empty] | 157 |  | 0 | 431750 | 431750
[5 empty] | Modem | [97 empty] | 357 |  | 0 | 647955 | 647955
[5 empty] | MCCB 3 P | [97 empty] | 200 |  | 0 | 277987.292 | 277987.292
[5 empty] | CT TR 250/5 cl 0.5s | [97 empty] | 200 |  | 0 | 63525 | 63525
[5 empty] | Box APP 2 pintu | [97 empty] | 200 |  | 0 | 1650000 | 1650000
[5 empty] | Jasa Pemasangan Pelanggan 3 Fasa | [97 empty] | 1 |  | 0 | 499065.5925 | 499065.5925
ABPP | PRK.2017.WKT-3.3.18 |  |  | Perluasan Area Balikpapan Tersebar
[5 empty] | 1. Rencana Perluasan Jardist Beringin Agung Di Rayon Samboja | [97 empty] | 0 |  | 634809.9725 | 146414.391 | 781224.3635
[5 empty] | 2. Rencana Perluasan Di Handil 5 Bawah Di Rayon Samboja | [97 empty] | 0 |  | 134001.45 | 54324.9519 | 188326.4019
[5 empty] | 3. Rencana Perluasan Di Jl. Delima Di Rayon Samboja | [97 empty] | 0 |  | 658331.245 | 126445.6474 | 784776.8924
[5 empty] | 4. Rencana Perluasan Km. 41 Karya Merdeka Di Rayon Samboja | [97 empty] | 0 |  | 332040.06 | 95894.4467 | 427934.5067
[5 empty] | 5. Rencana Perluasan Lokasi Teluk Ladang Di Rayon Samboja | [97 empty] | 0 |  | 477945.325 | 121677.8526 | 599623.1776
[5 empty] | 6. Rab Perluasan Jtm Di Wonorejo | [97 empty] | 0 |  | 95460.86 | 13579.4385 | 109040.2985
[5 empty] | 7. Rab Perluasan Jtm Dan Trafo Di Wonorejo 3 | [97 empty] | 0 |  | 120408.4888 | 85101.3621 | 205509.8509
[5 empty] | 8. Rab Perluasan Jtm Di Jl. Kunang-Kunang | [97 empty] | 0 |  | 151383.87 | 101058.6835 | 252442.5535
[5 empty] | 9. Rab Perluasan Jtm Dan Trafo Di Patok Merah | [97 empty] | 0 |  | 35197.8 | 25703.8047 | 60901.6047
[5 empty] | 10.RAB Rencana perluasan JTM di KPS | [97 empty] | 0 |  | 43936.64 | 42785.7701 | 86722.4101
[5 empty] | 11. RAB Manggar-Karjo | [97 empty] | 0 |  | 6718596.192 | 792410.3872 | 7511006.5792
ABPP | PRK.2017.WKT-3.3.19 |  |  | Pekerjaan Pemasangan Jaringan Distribusi Zona 1 Rayon Balikpapan Selatan, Rayon Longikis & Rayon Tanah Grogot :
[5 empty] | De Green Terrace | [97 empty] | 0 |  | 458103.6625 | 34879.3263 | 492982.9888
[5 empty] | Inti Bhumi Perkasa | [97 empty] | 0 |  | 458103.6625 | 34879.3263 | 492982.9888
[5 empty] | Palm Hills City Residence | [97 empty] | 0 |  | 249681.9325 | 21916.664 | 271598.5965
[5 empty] | Pelangi Cozy | [97 empty] | 0 |  | 458103.6625 | 34879.3263 | 492982.9888
[5 empty] | Perum Mitra Pesona | [97 empty] | 0 |  | 458103.6625 | 34879.3263 | 492982.9888
[5 empty] | Perum. Lambada Green | [97 empty] | 0 |  | 458103.6625 | 34879.3263 | 492982.9888
[5 empty] | Melati Bintang Residence | [97 empty] | 0 |  | 458103.6625 | 34879.3263 | 492982.9888
[5 empty] | Kampoeng Bedul | [97 empty] | 0 |  | 458103.6625 | 34879.3263 | 492982.9888
[5 empty] | PT Pelangi Putra Mandiri (Perum. B) | [97 empty] | 0 |  | 458103.6625 | 34879.3263 | 492982.9888
[5 empty] | Perum. Balikpapan Dua | [97 empty] | 0 |  | 458103.6625 | 34879.3263 | 492982.9888
[5 empty] | Perum.Kumala Residence | [97 empty] | 0 |  | 458103.6625 | 34879.3263 | 492982.9888
[5 empty] | Perum Griya Permata Asri | [97 empty] | 0 |  | 458103.6625 | 34879.3263 | 492982.9888
[5 empty] | Perum Pondok Lestari | [97 empty] | 0 |  | 458103.6625 | 34879.3263 | 492982.9888
[5 empty] | Centra Bizpark 2 | [97 empty] | 0 |  | 458103.6625 | 34879.3263 | 492982.9888
[5 empty] | RT. 41 Kel. Gunung Bahagia | [97 empty] | 0 |  | 458103.6625 | 34879.3263 | 492982.9888
[5 empty] | RT.03 Jl. Swadaya Teritip | [97 empty] | 0 |  | 458103.6625 | 34879.3263 | 492982.9888
[5 empty] | Perum Palm Hills City Cluster The Villa | [97 empty] | 0 |  | 249681.9325 | 21916.664 | 271598.5965
[5 empty] | Perum. Green Valley | [97 empty] | 0 |  | 249681.9325 | 21916.664 | 271598.5965
[5 empty] | Perum. Lotus | [97 empty] | 0 |  | 249681.9325 | 21916.664 | 271598.5965
[5 empty] | PT Endah Dian Permai | [97 empty] | 0 |  | 249681.9325 | 21916.664 | 271598.5965
[5 empty] | PT Graha Nusa PeRTiwi | [97 empty] | 0 |  | 249681.9325 | 21916.664 | 271598.5965
[5 empty] | PT Indo Cipta Kreasi Mandiri | [97 empty] | 0 |  | 249681.9325 | 21916.664 | 271598.5965
[5 empty] | De Green Azarya | [97 empty] | 0 |  | 249681.9325 | 21916.664 | 271598.5965
[5 empty] | Haryono Commercial Center | [97 empty] | 0 |  | 249681.9325 | 21916.664 | 271598.5965
[5 empty] | Perumahan Bukit Batakan Permai 3 | [97 empty] | 0 |  | 249681.9325 | 21916.664 | 271598.5965
[5 empty] | Perum Melati Bukit Indah | [97 empty] | 0 |  | 249681.9325 | 21916.664 | 271598.5965
[5 empty] | Bukit Batakan Permai | [97 empty] | 0 |  | 249681.9325 | 21916.664 | 271598.5965
[5 empty] | Bintang Gading Asri | [97 empty] | 0 |  | 249681.9325 | 21916.664 | 271598.5965
[5 empty] | PT. Anugerah Putra Paser Nusantara | [97 empty] | 0 |  | 458103.6625 | 34879.3263 | 492982.9888
[5 empty] | Perum. Tapis Lestari | [97 empty] | 0 |  | 458103.6625 | 34879.3263 | 492982.9888
[5 empty] | PT Sindy Hutama Karya (Developer Perumahan) | [97 empty] | 0 |  | 249681.9325 | 21916.664 | 271598.5965
ABPP | PRK.2017.WKT-3.3.20 |  |  | Pekerjaan Pemasangan Jaringan Distribusi Zona 2 Rayon Balikpapan Utara, Rayon Samboja & Rayon Petung
[5 empty] | Perum. Pesona Transad Permai | [97 empty] | 0 |  | 458103.6625 | 34879.3263 | 492982.9888
[5 empty] | Griya Diva Residence Karang Joang | [97 empty] | 0 |  | 458103.6625 | 34879.3263 | 492982.9888
[5 empty] | Perumahan Griya Mutiara Km.8 | [97 empty] | 0 |  | 458103.6625 | 34879.3263 | 492982.9888
[5 empty] | Perum. Permata Firdaus | [97 empty] | 0 |  | 458103.6625 | 34879.3263 | 492982.9888
[5 empty] | Minangkabau Residence | [97 empty] | 0 |  | 458103.6625 | 34879.3263 | 492982.9888
[5 empty] | Gunung Guntur Residence | [97 empty] | 0 |  | 458103.6625 | 34879.3263 | 492982.9888
[5 empty] | Perum. Karang Joang City | [97 empty] | 0 |  | 458103.6625 | 34879.3263 | 492982.9888
[5 empty] | PT Bangun Mulya Sejahtera | [97 empty] | 0 |  | 458103.6625 | 34879.3263 | 492982.9888
[5 empty] | PT Bumi Madinatuna Selaras | [97 empty] | 0 |  | 458103.6625 | 34879.3263 | 492982.9888
[5 empty] | Perum. Somber 2 | [97 empty] | 0 |  | 458103.6625 | 34879.3263 | 492982.9888
[5 empty] | Perum. Griya Mawar City | [97 empty] | 0 |  | 458103.6625 | 34879.3263 | 492982.9888
[5 empty] | PT Essa Paksi Mandiri | [97 empty] | 0 |  | 458103.6625 | 34879.3263 | 492982.9888
[5 empty] | PT Himalaya Puncak Buana Himalaya Residence | [97 empty] | 0 |  | 458103.6625 | 34879.3263 | 492982.9888
[5 empty] | PT Indonesia Merancang Bangun | [97 empty] | 0 |  | 458103.6625 | 34879.3263 | 492982.9888
[5 empty] | Perum Persada View | [97 empty] | 0 |  | 458103.6625 | 34879.3263 | 492982.9888
[5 empty] | Perum. Green Kampung Timur & Perum. Stealing Residence | [97 empty] | 0 |  | 458103.6625 | 34879.3263 | 492982.9888
[5 empty] | Perum.Kumala Residence Iv | [97 empty] | 0 |  | 458103.6625 | 34879.3263 | 492982.9888
[5 empty] | Royal Residence | [97 empty] | 0 |  | 458103.6625 | 34879.3263 | 492982.9888
[5 empty] | Perum.Mentari Village | [97 empty] | 0 |  | 458103.6625 | 34879.3263 | 492982.9888
[5 empty] | Perum Somber 1 | [97 empty] | 0 |  | 458103.6625 | 34879.3263 | 492982.9888
[5 empty] | De Green Berlian Residence | [97 empty] | 0 |  | 458103.6625 | 34879.3263 | 492982.9888
[5 empty] | Perum Atlantic Village | [97 empty] | 0 |  | 458103.6625 | 34879.3263 | 492982.9888
[5 empty] | PT. Koprima Sandy Sejahtera | [97 empty] | 0 |  | 458103.6625 | 34879.3263 | 492982.9888
[5 empty] | Perum. Kariangau Van Hills | [97 empty] | 0 |  | 458103.6625 | 34879.3263 | 492982.9888
[5 empty] | Perum Griya Hatten City Land & Griya Diamond City Land | [97 empty] | 0 |  | 458103.6625 | 34879.3263 | 492982.9888
[5 empty] | RT 067 Kel. Batu Ampar | [97 empty] | 0 |  | 458103.6625 | 34879.3263 | 492982.9888
[5 empty] | PT Bumi Karya Mentari | [97 empty] | 0 |  | 249681.9325 | 21916.664 | 271598.5965
[5 empty] | Perum. Nusantara | [97 empty] | 0 |  | 249681.9325 | 21916.664 | 271598.5965
[5 empty] | Bumi Nirwana City | [97 empty] | 0 |  | 249681.9325 | 21916.664 | 271598.5965
[5 empty] | Perumahan Gren Valley | [97 empty] | 0 |  | 249681.9325 | 21916.664 | 271598.5965
[5 empty] | RT. 04 Samboja | [97 empty] | 0 |  | 458103.6625 | 34879.3263 | 492982.9888
[5 empty] | RT. 60 Kelurahan Pemaluan Sepaku | [97 empty] | 0 |  | 458103.6625 | 34879.3263 | 492982.9888
[5 empty] | Perum. KaRTini Manunggal Jaya | [97 empty] | 0 |  | 249681.9325 | 21916.664 | 271598.5965
[5 empty] | PT Aulia Tanjung (Developer Perumahan) | [97 empty] | 0 |  | 249681.9325 | 21916.664 | 271598.5965
ABPP | PRK.2017.WKT-3.3.21 |  |  | PT Pandega Citra Niaga | [98 empty] | 0 |  | 489299.25 | 91817 | 581116.25
ABPP | PRK.2017.WKT-3.3.22 |  |  | Pentacity BSB | [98 empty] | 0 |  | 489299.25 | 91817 | 581116.25
ABPP | PRK.2017.WKT-3.3.23 |  |  | ApaRTmen PeRTamina | [98 empty] | 0 |  | 1229946.1922 | 71140.317 | 1301086.5092
ABPP | PRK.2017.WKT-3.3.24 |  |  | Podomoro | [98 empty] | 0 |  | 460255.4 | 127079 | 587334.4
ABPP | PRK.2017.WKT-3.3.25 |  |  | Ace Hardware | [98 empty] | 0 |  | 489299.25 | 91817 | 581116.25
ABRU | PRK.2017.WKT-4.3.47 |  |  | Jasa App 1 Fasa Untuk PB
[5 empty] | Service Wedge Clamp 616 | [97 empty] | 8400 |  | 0 | 55902 | 55902
[5 empty] | Service Wedge Clamp 625 | [97 empty] | 8400 |  | 0 | 76230 | 76230
[5 empty] | CCO 1T1 (10/16 mm2 - 10/16 mm2) | [97 empty] | 8400 |  | 0 | 138600 | 138600
[5 empty] | CCO 3T1 (25/35 mm2 - 10/16 mm2) | [97 empty] | 8400 |  | 0 | 138600 | 138600
[5 empty] | Jasa | [97 empty] | 8400 |  | 0 | 1040685.5345 | 1040685.5345
ABRU | PRK.2017.WKT-4.3.48 |  |  | Jasa App 1 Fasa Untuk PD
[5 empty] | Jasa Penggantian MCB | [97 empty] | 8428 |  | 0 | 522077.2431 | 522077.2431
[5 empty] | Jasa Penggantian Meter | [97 empty] | 2107 |  | 0 | 261038.6216 | 261038.6216
ABRU | PRK.2017.WKT-4.3.49 |  |  | Jasa Dan Accesories PB PD 3 Fasa : | [98 empty] | 0 |  | 0 | 0 | 0
[5 empty] | kWH Meter 3P Prabayar | [97 empty] | 50 |  | 0 | 111925 | 111925
[5 empty] | TC 4 x 25 | [97 empty] | 1500 |  | 0 | 39105 | 39105
[5 empty] | Box APP 1 pintu | [97 empty] | 27 |  | 0 | 74250 | 74250
[5 empty] | Modem | [97 empty] | 52 |  | 0 | 94380 | 94380
[5 empty] | MCCB 3 P | [97 empty] | 25 |  | 0 | 33099.9746 | 33099.9746
[5 empty] | CT TR 250/5 cl 0.5s | [97 empty] | 25 |  | 0 | 7940.625 | 7940.625
[5 empty] | Box APP 2 pintu | [97 empty] | 25 |  | 0 | 206250 | 206250
[5 empty] | Jasa Pemasangan Pelanggan 3 Fasa | [97 empty] | 0 |  | 0 | 133024.8402 | 133024.8402
ABRU | PRK.2017.WKT-4.3.50 |  |  | Perluasan Jaringan Distribusi Rayon Tanjung Redeb | [98 empty] | 0 |  | 5045078.8524 | 2293726.2176 | 7338805.07
ABRU | PRK.2017.WKT-4.3.51 |  |  | Perluasan Jaringan Distribusi Rayon Tanjung Selor | [98 empty] | 0 |  | 1141680.8858 | 1512182.9267 | 2653863.8125
ABRU | PRK.2017.WKT-4.3.52 |  |  | Perluasan Jaringan Distribusi Rayon Malinau | [98 empty] | 0 |  | 1590596.0488 | 834928.6665 | 2425524.7153
ABRU | PRK.2017.WKT-4.3.53 |  |  | Perluasan Jaringan Ditribusi Rayon Nunukan | [98 empty] | 0 |  | 892865.7179 | 560345.0034 | 1453210.7213
ABRU | PRK.2017.WKT-4.3.54 |  |  | Perluasan Jaringan Untuk Melayani Perkantoran Provinsi Kaltara | [98 empty] | 0 |  | 690474.8533 | 1898823.3989 | 2589298.2522
ABTG | PRK.2017.WKT-5.3.25 |  |  | Jasa App 1 Fasa Untuk PB
[5 empty] | Service Wedge Clamp 616 | [97 empty] | 8400 |  | 0 | 55902 | 55902
[5 empty] | Service Wedge Clamp 625 | [97 empty] | 8400 |  | 0 | 76230 | 76230
[5 empty] | CCO 1T1 (10/16 mm2 - 10/16 mm2) | [97 empty] | 8400 |  | 0 | 138600 | 138600
[5 empty] | CCO 3T1 (25/35 mm2 - 10/16 mm2) | [97 empty] | 8400 |  | 0 | 138600 | 138600
[5 empty] | Jasa | [97 empty] | 5000 |  | 0 | 557432.6758 | 557432.6758
ABTG | PRK.2017.WKT-5.3.26 |  |  | Jasa App 1 Fasa Untuk PD
[5 empty] | Jasa Penggantian MCB | [97 empty] | 9281 |  | 0 | 517353.2664 | 517353.2664
[5 empty] | Jasa Penggantian Meter | [97 empty] | 2320 |  | 0 | 258648.7616 | 258648.7616
ABTG | PRK.2017.WKT-5.3.27 |  |  | Jasa dan Accesories PB PD 3 fasa :
[5 empty] | kWH Meter 3P Prabayar | [97 empty] | 50 |  | 0 | 111925 | 111925
[5 empty] | TC 4 x 25 | [97 empty] | 1500 |  | 0 | 39105 | 39105
[5 empty] | Box APP 1 pintu | [97 empty] | 27 |  | 0 | 74250 | 74250
[5 empty] | Modem | [97 empty] | 52 |  | 0 | 94380 | 94380
[5 empty] | MCCB 3 P | [97 empty] | 25 |  | 0 | 33099.9746 | 33099.9746
[5 empty] | CT TR 250/5 cl 0.5s | [97 empty] | 25 |  | 0 | 7940.625 | 7940.625
[5 empty] | Box APP 2 pintu | [97 empty] | 25 |  | 0 | 206250 | 206250
[5 empty] | Jasa Pemasangan Pelanggan 3 Fasa | [97 empty] | 0 |  | 0 | 85178.1221 | 85178.1221
ABTG | PRK.2017.WKT-5.3.28 |  |  | Pembangunan Jaringan Distribusi Sebanyak 5 Lokasi Di Rayon Sangatta | [98 empty] | 0 |  | 5199701.8745 | 2288068.6435 | 7487770.5181
ABTG | PRK.2017.WKT-5.3.29 |  |  | Pembangunan Jaringan Distribusi Di Jl Danau Redan 2 | [98 empty] | 0 |  | 1497502.3357 | 330854.5615 | 1828356.8972
ABTG | PRK.2017.WKT-5.3.30 |  |  | Pembangunan Jaringan Distribusi di Rayon Bontang Kota | [98 empty] | 0 |  | 313945.044 | 275949.1957 | 589894.2397
ABTG | PRK.2017.WKT-5.3.31 |  |  | Pembangunan Jaringan Distribusi Poros Sangkulirang | [98 empty] | 0 |  | 1487361.0303 | 269814.4988 | 1757175.5291
ABTG | PRK.2017.WKT-5.3.32 |  |  | Pembangunan JTR 3X70+1X50 mm2 di Lokasi Tersebar Kp Marangkayu, Rayon Bontang Kota | [98 empty] | 0 |  | 1024221.4666 | 171476.5915 | 1195698.0581
ABTG | PRK.2017.WKT-5.3.33 |  |  | Pembangunan JTR Desa Suka Damai | [98 empty] | 0 |  | 95257.2214 | 15795.0082 | 111052.2297
TRKN | PRK.2017.WKT-10.3.10 |  |  | Jasa App 1 Fasa Untuk PB
[5 empty] | Service Wedge Clamp 616 | [97 empty] | 3772 |  | 0 | 25102.66 | 25102.66
[5 empty] | Service Wedge Clamp 625 | [97 empty] | 3772 |  | 0 | 34230.9 | 34230.9
[5 empty] | CCO 1T1 (10/16 mm2 - 10/16 mm2) | [97 empty] | 3772 |  | 0 | 62238 | 62238
[5 empty] | CCO 3T1 (25/35 mm2 - 10/16 mm2) | [97 empty] | 3772 |  | 0 | 62238 | 62238
[5 empty] | Jasa | [97 empty] | 3772 |  | 0 | 467317.3614 | 467317.3614
TRKN | PRK.2017.WKT-10.3.11 |  |  | JASA APP 1 FASA UNTUK PD | [98 empty] | 0 |  | 0 | 0 | 0
[5 empty] | Jasa Penggantian MCB | [97 empty] | 2500 |  | 0 | 11970.75 | 11970.75
[5 empty] | Jasa Penggantian Meter | [97 empty] | 625 |  | 0 | 77431.9594 | 77431.9594
TRKN | PRK.2017.WKT-10.3.12 |  |  | Jasa dan Accesories PB PD 3 fasa : | [98 empty] | 0 |  | 0 | 0 | 0
[5 empty] | kWH Meter 3P Prabayar | [97 empty] | 50 |  | 0 | 111925 | 111925
[5 empty] | TC 4 x 25 | [97 empty] | 1500 |  | 0 | 39105 | 39105
[5 empty] | Box APP 1 pintu | [97 empty] | 28 |  | 0 | 77000 | 77000
[5 empty] | Modem | [97 empty] | 53 |  | 0 | 96195 | 96195
[5 empty] | MCCB 3 P | [97 empty] | 25 |  | 0 | 50234.8682 | 50234.8682
[5 empty] | CT TR 250/5 cl 0.5s | [97 empty] | 25 |  | 0 | 7940.625 | 7940.625
[5 empty] | Box APP 2 pintu | [97 empty] | 25 |  | 0 | 206250 | 206250
[5 empty] | Jasa Pemasangan Pelanggan 3 Fasa | [97 empty] | 1 |  | 0 | 138286.5746 | 138286.5746
TRKN | PRK.2017.WKT-10.3.13 |  |  | Perluasan SUTR jaringan Pelanggan RT di 31 Lokasi tersebar | [98 empty] | 0 |  | 1705008 | 426252 | 2131260
TRKN | PRK.2017.WKT-10.3.14 |  |  | Perluasan jaringan distribusi untuk penambahan pelanggan | [98 empty] | 0 |  | 636161.3651 | 159040.3413 | 795201.7063
TRKN | PRK.2017.WKT-10.3.15 |  |  | Perluasan jaringan Pelanggan Lokasi sungai bengawan | [98 empty] | 0 |  | 2088216.6629 | 522054.1657 | 2610270.8287
TRKN | PRK.2017.WKT-10.3.16 |  |  | Pembangunan Jaringan SUTM TRAFO DAN SUTR penambahan pelanggan | [98 empty] | 0 |  | 613254.9453 | 153313.7363 | 766568.6816
TRKN | PRK.2017.WKT-10.3.17 |  |  | Pengadaan instalasi migrasi AMR 33 kVA di ULK Tarakan | [98 empty] | 0 |  | 111804 | 27951 | 139755
TRKN | PRK.2017.WKT-10.3.18 |  |  | Pemeliaraan Peralatan Instalasi Pelanggan 3 PHASA TAHUN 2017 DI ULK Tarakan | [98 empty] | 0 |  | 107400 | 26850 | 134250
|  |  |  | LISDES | [100 empty] | 183373706.806 | 109204366.6216 | 292578073.4276
| PRK.2017.WKT-11.3.1 |  |  | Pekerjaan Lisdes Kaltim | [100 empty] | 74924550.8596 | 19621898.6328 | 94546449.4924
| PRK.2017.WKT-12.3.1 |  |  | Pekerjaan Lisdes Kaltara | [100 empty] | 108449155.9465 | 89582467.9888 | 198031623.9352
[103 empty] | FUNGSI |  | MDU | JASA & ACC | TOTAL | PAGU
[103 empty] | KEANDALAN |  | 104219250.4965 | 54713527.4521 | 158932777.9485 | 174775005
[103 empty] | SUSUT |  | 34492634.3903 | 28031678.4855 | 62524312.8758 | 65979024
[103 empty] | SAR |  | 140125893.8407 | 49321707.8367 | 189447601.6773 | 181214493
[103 empty] | LISDES |  | 183373706.806 | 109204366.6216 | 292578073.4276 | 203343080.0001
[103 empty] | TOTAL |  | 462211485.5335 | 241271280.3958 | 703482765.9293 | 625311602.0001
Note on T4: D I S T R I B U S I: U trafo
Note on U4: D I S T R I B U S I: u jaringan
Note on V4: D I S T R I B U S I: u Trafo
Note on W4: D I S T R I B U S I: U/ Percabangan
Note on A7: Lenovo-2: MDU KEANDALAN

## REKAP WKTKU
FUNGSI | WKTKU |  |  | ASMD |  |  | ABPP |  |  | ABRU |  |  | ABTG |  |  | APD |  |  | TARAKAN
| MDU | JASA | TOTAL | MDU | JASA | TOTAL | MDU | JASA | TOTAL | MDU | JASA | TOTAL | MDU | JASA | TOTAL | MDU | JASA | TOTAL | MDU | JASA | TOTAL
KEANDALAN | 104219250.4965 | 54713527.4521 | 158932777.9485 | 11939903.7443 | 17825094.5772 | 29764998.3216 | 24671115.0529 | 14833491.376 | 39504606.4288 | 22416636.325 | 10715349.4817 | 33131985.8067 | 19820567.9177 | 9523864.5187 | 29344432.4364 | 21274443.263 | 791581.45 | 22066024.713 | 4096584.1936 | 1024146.0484 | 5120730.242
SUSUT | 34492634.3903 | 28031678.4855 | 62524312.8758 | 12077566.358 | 11231365.8225 | 23308932.1805 | 7570552.77 | 4270978.5857 | 11841531.3557 | 4128672.1559 | 9611971.5523 | 13740643.7081 | 6649186.3041 | 1900698.3244 | 8549884.6285 |  |  | 0 | 4066656.8024 | 1016664.2006 | 5083321.003
SAR | 140125893.8407 | 49321707.8367 | 189447601.6773 | 42553006.2884 | 17301100.428 | 59854106.7164 | 57767160.0919 | 13457710.49 | 71224870.5819 | 15307596.5329 | 10033115.052 | 25340711.5849 | 15652154.3493 | 5746853.9248 | 21399008.2741 |  |  | 0 | 8845976.5782 | 2782927.9419 | 11628904.5201
LISDES | 183373706.806 | 109204366.6216 | 292578073.4276 | 17765466.0194 | 9790428.5955 | 27555894.6149 | 10225123.216 | 1760248.4266 | 11985371.6426 | 128304318.5964 | 93066011.6807 | 221370330.277 | 27078798.9742 | 4587677.9189 | 31666476.8931 |  |  | 0 | 0 | 0 | 0
TOTAL | 462211485.5335 | 241271280.3958 | 703482765.9293 | 84335942.4101 | 56147989.4233 | 140483931.8334 | 100233951.1307 | 34322428.8783 | 134556380.009 | 170157223.6102 | 123426447.7666 | 293583671.3768 | 69200707.5453 | 21759094.6867 | 90959802.2321 | 21274443.263 | 791581.45 | 22066024.713 | 17009217.5741 | 4823738.1909 | 21832955.765
| pagu | KEANDALAN | 174775005 | -15842227.0515
|  | SUSUT | 65979024 | -3454711.1242
|  | SAR | 181214493 | 8233108.6773
|  | LISDES | 203343080.0001 | 89234993.4275
625311602.0001
Note on T2: Lenovo-2: MASIH PERSENTASE 80% UNTUK MDU DAN 20% UNTUK JASA

## ASMD
NO PRK | NO RUPTL | SCORE | URAIAN KEGIATAN |  | LBS MOTO | LBS MANUAL | REC | ASS | AVR | DS | Fault Indicator | Treeguard Area | CT |  | PT |  | RADIO SCADA | Arrester |  | CO |  | FCO 2 PHASA | ISOLATOR |  |  | TIANG | [7 empty] | SKTM |  | MVTIC |  | SUTM | [5 empty] | TRAFO |  |  |  |  | TRAFO STEP UP 315 KVA | SKTR | SUTR |  |  |  | LV BOARD |  | KWH METER | [5 empty] | CT TM | CT TR | KABEL NYY |  |  |  |  | TC |  |  | SR | KUBIKEL |  |  |  | MCB 1 PHASA | [8 empty] | MCB 3 PHASA |  |  |  |  | REKAP | [7 empty] | Harga (Rp Ribu per) Satuan | STN | VOL | ANGGARAN (RUPIAH) |  |  | TOTAL NILAI KONTRAK / ANGGARAN | REALISASI PEMBAYARAN KONTRAK SD Tahun n-2 | PREDIKSI PEMBAYARAN KONTRAK Tahun n-1 | ANGGARAN Tahun n | RENCANA ANGGARAN KAS INVESTASI / DISBURSE Tahun n | [9 empty] | SUMBER DANA
[13 empty] | INDOOR | OUTDOOR | INDOOR | OUTDOOR | [9 empty] | BETON |  |  |  |  | BESI | [46 empty] | 450 | 900 | 1300 | 2200 | 3500 | 4400 | 5500 | 7500 | 11000 | 6600 | 10600 | 13200 | 16500 | 23000 | [18 empty] | JAN |  | DES |  | Total Tahun n |  | Tahun n+1 |  | STL Tahun n+1
[14 empty] | 150 A/5A |  |  |  | 24 kV 5A | 24 kV 10A | 100 A + fuse link 3 - 8 A | 200 A + fuse link 3 - 8 A |  | PIN | STRAIN | SUSPENSION | 16 M | 14 M | 13 M | 11 M | 9 M | 13 M | 11 M | 9 M+7 M | 240 mm² | 150 mm² | 240 mm² | 150 mm² | A3CS 240 mm² | A3CS 150 mm² | A3CS 70 mm² | A3C 240 mm² | A3C 150 mm² | A3C 70 mm² | 250 KVA | 200 KVA | 160 KVA | 100 KVA | 50 KVA |  | 95 | TIC 70 mm² | TIC 50 mm² | TIC 35 mm² | TIC 10 mm² | 2 PINTU | 1 PINTU | 3 P (5/10) TM | 3 P (5/10) TR | 3 P (5/100) | 3 P (5/80) | 3P PRABAYAR | 1 P PRABAYAR |  |  | 150 mm2 | 120 mm2 | 95 mm2 | 70 mm2 | 50 mm2 | 4 X 10 | 4 X 16 | 4 X 25 | 10 mm² | Cell Incoming 24 KV 630 A - 16 KA | Cell Outgoing 24 KV 630 A - 16 KA | VT'S Unit LBS - Fuse 24 kV, 630 A, 16 Ka | Cell Metering 24 KV 630 A - 16 KA | 2A | 4A | 6A | 10A | 16A | 20A | 25A | 35A | 50A | 10A | 16A | 20A | 25A | 35A | SKTM | MVTIC | JTM | JTR | GARDU |  | PLG |  |  |  |  | MDU | JASA & ACC | TOTAL |  |  |  |  | Rupiah | Valas | Rupiah | Valas | Rupiah | Valas | Rupiah | Valas | Rupiah | Valas
1 | 2 | 3 | 4 |  | BH | BH | BH | BH | BH | BH | BH | METER | BH | BH | BH | BH | BH | BH | BH | BH | BH | BH | BH | BH | BH | BH | BH | BH | BH | BH | BH | BH | BH | METER | METER | METER | METER | METER | METER | METER | METER | METER | METER | BH | BH | BH | BH | BH | BH | METER | METER | METER | METER | METER | BH | BH | BH | BH | BH | BH | BH | BH | SET | SET | METER | METER | METER | METER | METER | METER | METER | METER | METER | SET | SET | SET | SET | BH | BH | BH | BH | BH | BH | BH | BH | BH | BH | BH | BH | BH | BH | Kms | Kms | Kms | Kms | BH | KVA | JML | KVA | [6 empty] | 5 | 6 | 7 | 8=(5-6-7) | 9 | 10 | 31 | 32 | 33 | 34 | 35 | 36 | 37 | 38 | 39
KEANDALAN
PRK.2017.WKT-2.3.1 |  |  | Pembangunan Jaringan Sutm Back Feeding PLTU Muara Jawa (2,1 Kms) | [15 empty] | 3 |  | 3 |  | 192 |  | 78 |  |  | 43 | [9 empty] | 6269 | [62 empty] | Kms | 2.1 | 807299.3533 | 238565.063 | 1045864.4163
PRK.2017.WKT-2.3.2 |  |  | Pemasangan End Pole GI Kota Bangun | [17 empty] | 12 |  | 24 |  | 48 |  |  | 14 | [5 empty] | 1000 |  |  |  |  | 60 | [63 empty] | 717274.558 | 667811.896 | 1385086.454
PRK.2017.WKT-2.3.3 |  |  | Pembangunan Jaringan Penyulang OG Muara Kaman | [101 empty] | 0
|  |  | Pembangunan Jaringan Di Benua Puhun Penyulang Og Muara Kaman | [15 empty] | 6 |  | 6 |  | 240 |  | 30 |  |  | 90 |  | 1 | [9 empty] | 10818 | [10 empty] | 2000 |  |  |  | 1 | 1 | [8 empty] | 40 |  | 112 | 64 | [34 empty] | 1332355.9062 | 880022.42 | 2212378.3262
|  |  | Pembangunan Jaringan Ke Jalan Baru Penyulang Og Muara Kaman | [19 empty] | 276 |  | 54 |  |  | 94 | 0 | [9 empty] | 14805 | [63 empty] | 1482659.7434 | 330582.389 | 1813242.1324
PRK.2017.WKT-2.3.4 |  |  | Pembangunan Jaringan Untuk Kehandalan Rayon Tenggarong, Ulu, Seberang, Ilir, Kota, Melak : | [101 empty] | 0
|  |  |  | Relokasi Jaringan Tiang 9 M Menjadi 13 M Penyulang E4 | [18 empty] | 90 |  | 27 |  |  | 21 | [10 empty] | 1418 | [63 empty] | 288473.1256 | 146617.209 | 435090.3346
|  |  |  | Relokasi Jaringan Og Sebulu | [18 empty] | 75 | [79 empty] | 19093.635 | 318997.834 | 338091.469
|  |  |  | Relokasi Jaringan Tiang 9 M Menjadi 13 M Penyulang R2 | [14 empty] | 3 |  | 3 |  | 468 |  | 216 | [14 empty] | 9 | [15 empty] | 1 | [10 empty] | 40 | 64 | [34 empty] | 241891.9305 | 2073126.729 | 2315018.6595
|  |  |  | Pemasangan Kubikel, Ds, Dan Relokasi Recloser T13 | [14 empty] | 2 |  | 6 |  | 2 |  | 6 | [77 empty] | 10250.3676 | 211108.619 | 221358.9866
|  |  |  | Relokasi Jaringan Di Pimping Penyulang T 13 | [18 empty] | 45 |  | 12 |  |  | 15 | [10 empty] | 2867 | [63 empty] | 253383.856 | 162117.483 | 415501.339
|  |  |  | Rekonduktor Jaringan Dan Pemasangan Turap Penyulang T 13 | [14 empty] | 12 |  | 12 |  | 54 |  | 33 |  |  | 24 | 1 | [10 empty] | 3708 | [14 empty] | 2 | [47 empty] | 395828.3692 | 276360.082 | 672188.4512
|  |  |  | Pembangunan Jaringan Penyulang H 3 | [14 empty] | 11 |  | 15 |  | 135 |  | 54 |  |  | 28 | 7 | [7 empty] | 225 |  | 3654 | 27 | [10 empty] | 900 |  |  |  | 2 | 1 | [8 empty] | 80 |  | 184 | 64 | [34 empty] | 729076.656 | 537087.2 | 1266163.856
|  |  |  | Relokasi Jaringan Tiang 9 M Menjadi 13 M Penyulang H 3 | [14 empty] | 6 |  | 9 |  | 165 |  | 42 |  |  | 50 | [11 empty] | 7106 | [10 empty] | 2000 |  |  |  |  | 2 | [10 empty] | 80 | 128 | [34 empty] | 840477.5412 | 440467.672 | 1280945.2132
|  |  |  | Pembangunan Jaringan Handil Bcd Rayon Ilir | [14 empty] | 15 |  | 15 |  | 123 |  | 54 | [14 empty] | 6030 | [10 empty] | 1300 |  |  |  |  | 5 | [10 empty] | 200 | 320 | [34 empty] | 363173.283 | 1530986.334 | 1894159.617
|  |  |  | Pembangunan Jaringan Muara Pantuan Rayon Seberang | [14 empty] | 3 |  | 9 |  | 25 |  | 18 | [14 empty] | 1112 | [7 empty] | 1 |  |  | 1695 |  |  |  | 1 | 2 | [10 empty] | 40 | 64 | [34 empty] | 214967.5979 | 1435807.921 | 1650775.5189
|  |  |  | Pemasangan Vang Net Rayon Kota | [98 empty] | 0 | 286588.112 | 286588.112
PRK.2017.WKT-2.3.5 |  |  | Pemasangan MVTC Rayon Tenggarong, Ulu, Ilir, Seberang, Kota : | [101 empty] | 0
|  |  |  | Pemasangan MVTC Penyulang Og Muara Kaman | [20 empty] | 18 |  |  |  | 52 | [7 empty] | 2600 | [65 empty] | 1212721.0744 | 464647.721 | 1677368.7954
|  |  |  | Rekonduktor Aaacs Dan Pemasangan MVTC Rayon Tenggarong | [14 empty] | 3 |  | 3 |  | 21 |  | 69 |  |  | 6 | 34 | [7 empty] | 1500 |  | 250 | 509 | [15 empty] | 1 | [10 empty] | 40 | 64 | [34 empty] | 862971.3191 | 554044.918 | 1417016.2371
|  |  |  | Relokasi Jaringan Dan Pemasangan MVTC Rayon Ulu | [14 empty] | 3 |  | 3 |  | 17 |  | 36 |  |  | 6 | 23 | 0 | [6 empty] | 1053 |  |  | 9 | [14 empty] | 1 | [9 empty] | 40 |  | 72 | [35 empty] | 621164.1627 | 323695.178 | 944859.3407
|  |  |  | Relokasi Jaringan Dan Pemasangan MVTC M3 Dan M 4 | [18 empty] | 11 |  | 42 |  |  | 4 | 12 | [7 empty] | 542 |  |  | 1905 | [62 empty] | 352511.7684 | 181696.415 | 534208.1834
|  |  |  | Pemasangan MVTC Rayon Kota | [20 empty] | 6 |  |  |  | 1 | [73 empty] | 9429.9304 | 59878.199 | 69308.1294
PRK.2017.WKT-2.3.6 |  |  | Pemasangan GWS Penyulang T 16 | [99 empty] | 0 | 913369.265 | 913369.265
PRK.2017.WKT-2.3.7 |  |  | Jasa Dan Aksesoris Pemasangan Ass 6 Lokasi Area Samarinda | [17 empty] | 36 |  |  |  | 36 |  |  | 2 | [74 empty] | 66573.4432 | 169512.76 | 236086.2032
PRK.2017.WKT-2.3.8 |  |  | Pengadaan Dan Pemasangan Recloser 6 Lokasi Area Samarinda | [15 empty] | 12 |  | 36 | [81 empty] | 42807.4416 | 2256168.499 | 2298975.9406
PRK.2017.WKT-2.3.9 |  |  | Pemasangan Lbs Motorize 7 Lokasi Area Samarinda |  | 7 | [13 empty] | 14 |  | 42 |  |  |  | 42 | [77 empty] | 1065253.728 | 681420.161 | 1746673.889
PRK.2017.WKT-2.3.10 |  |  | Pemasangan Tutup Bushing Dan Arrester Trafo | [99 empty] | 0 | 419280.2249 | 419280.2249
PRK.2017.WKT-2.3.11 |  |  | Pemasangan Aksesoris Jaringan Long Apari Dan Long Pahangai | [17 empty] | 12 | [81 empty] | 10264.9536 | 233911.0233 | 244175.9769
PRK.2017.WKT-2.3.12 |  |  | Pengadaan 2 Unit Gardu Bergerak (Ugb) 250 Kva | [99 empty] | 0 | 976228 | 976228
PRK.2017.WKT-2.3.13 |  |  | Pemasangan Tower Komunikasi Radio Muara Badak | [99 empty] | 0 | 80495.25 | 80495.25
PRK.2017.WKT-2.3.14 |  |  | Pengadaan Sarana Peralatan PDkb Area Samarinda | [99 empty] | 0 | 708300 | 708300
PRK.2017.WKT-2.3.15 |  |  | Pengadaan Sarana Gudang Area Samarinda | [99 empty] | 0 | 266200 | 266200
SUSUT
PRK.2017.WKT-2.3.16 |  |  | Pemasangan Jaringan Dan Trafo Untuk Mengatasi Tegangan Drop Rayon Tenggarong | [15 empty] | 33 |  | 33 |  | 12 | [5 empty] | 4 | 298 | [9 empty] | 105 | [6 empty] | 11 |  |  |  | 14999 |  |  |  | 2 | 9 | [8 empty] | 80 |  | 504 | 632 | [34 empty] | 3000967.4222 | 1090633.108 | 4091600.5302
PRK.2017.WKT-2.3.17 |  |  | Pemasangan Jaringan Dan Trafo Untuk Mengatasi Tegangan Drop Rayon Kota Bangun | [15 empty] | 30 |  | 30 |  | 135 |  | 39 |  | 8 |  |  | 30 | [9 empty] | 5590 | [6 empty] | 9 | 1 |  |  | 5284 |  |  |  | 9 | 1 | [8 empty] | 360 |  | 688 | 64 | [34 empty] | 1472810.6162 | 1837651.106 | 3310461.7222
PRK.2017.WKT-2.3.18 |  |  | Pemasangan Jaringan Dan Trafo Untuk Mengatasi Tegangan Drop Rayon Melak | [15 empty] | 30 |  | 21 |  | 167 |  | 87 |  | 17 |  | 4 | 41 | [9 empty] | 6363 | [6 empty] | 4 | 2 |  |  | 5744 |  |  |  | 6 | 1 | [8 empty] | 160 |  | 408 | 208 | [34 empty] | 1380755.0713 | 1697268.644 | 3078023.7153
PRK.2017.WKT-2.3.19 |  |  | Pemasangan Jaringan Dan Trafo Untuk Mengatasi Tegangan Drop Rayon Samarinda Kota | [15 empty] | 72 |  | 72 |  | 18 |  |  |  | 6 |  | 2 | 24 | [9 empty] | 216 | [5 empty] | 2 | 22 |  |  |  | 1260 |  |  |  | 3 | 21 | [8 empty] | 120 |  | 1056 | 1344 | [34 empty] | 2143689.614 | 771690.869 | 2915380.483
PRK.2017.WKT-2.3.20 |  |  | Pemasangan Jaringan Dan Trafo Untuk Mengatasi Tegangan Drop Rayon Samarinda Ulu | [15 empty] | 39 |  | 39 |  | 78 |  | 36 |  | 7 |  | 13 | 17 | [9 empty] | 1505 |  |  |  |  | 1 |  | 12 |  |  |  | 1853 |  |  |  | 10 | 3 | [8 empty] | 400 |  | 840 | 192 | [34 empty] | 1503962.339 | 681599.728 | 2185562.067
PRK.2017.WKT-2.3.21 |  |  | Pemasangan Jaringan Dan Trafo Untuk Mengatasi Tegangan Drop Rayon Samarinda Seberang | [15 empty] | 48 |  | 48 |  | 114 |  |  |  | 39 |  | 2 | 59 | [9 empty] | 144 |  |  |  |  | 4 |  | 12 |  |  |  | 4631 |  |  |  | 16 | [9 empty] | 640 |  | 1152 | [35 empty] | 2374603.2299 | 751370.207 | 3125973.4369
PRK.2017.WKT-2.3.22 |  |  | Pengukuran Susut Penyulang Penyulang T 8 | [99 empty] | 0 | 2709568.0039 | 2709568.0039
PRK.2017.WKT-2.3.23 |  |  | Rekonduktor TR 5 Lokasi Rayon Seberang | [47 empty] | 4142 | [51 empty] | 200778.0654 | 163237.481 | 364015.5464
PRK.2017.WKT-2.3.24 |  |  | Rab Penggantian Kwh meter Dan Pemasangan Modem AMR (Amrisasi) | [100 empty] | 1528346.6756 | 1528346.6756
PEMASARAN
PRK.2017.WKT-1.3.3 |  |  | Pengadaan Material App PB PD 1 Fasa & 3 Fasa :
Pengadaan Material App 1 Fasa Untuk PB
|  |  |  | Kwh Meter Prabayar 1 Fasa | [96 empty] | Bh | 25400 | 7479538 | 0 | 7479538
|  |  |  | MCB 1 Fasa | [96 empty] | Bh | 25400 | 818083.2 | 0 | 818083.2
|  |  |  | TC 2 x 10 | [96 empty] | Mtr | 762000 | 3647846.4 | 0 | 3647846.4
|  |  | Pengadaan Material App 1 Fasa Untuk PD | [99 empty] | 0 | 0
|  |  |  | Kwh Meter Prabayar 1 Fasa | [96 empty] | Bh | 9712 | 2859892.64 | 0 | 2859892.64
|  |  |  | MCB 1P | [96 empty] | Bh | 38849 | 1251248.592 | 0 | 1251248.592
|  |  | Pengadaan Material PB PD 3 Fasa : | [99 empty] | 0 | 0
|  |  |  | kWh Meter 3P, Pascabayar 5/80 A | [96 empty] | Bh | 290 | 589065.4 | 0 | 589065.4
|  |  |  | kWh Meter 3P, 5/10 A | [96 empty] | Bh | 203 | 402659.026 | 0 | 402659.026
|  |  |  | MCB 3 P | [96 empty] | Bh | 580 | 79673.44 | 0 | 79673.44
|  |  |  | TC 4 x 16 | [96 empty] | Mtr | 8700 | 119912.1 | 0 | 119912.1
|  |  |  | NYY 1 x 70 | [96 empty] | Mtr | 1218 | 108947.1768 | 0 | 108947.1768
|  |  |  | NYY 1 x 95 | [96 empty] | Mtr | 1218 | 147609.7854 | 0 | 147609.7854
|  |  |  | kWh Meter 3P, 5/10 A cl 0,5 | [96 empty] | Bh | 0 | 0 | 0 | 0
|  |  |  | Kubikel | [96 empty] | Bh | 14 | 6178962.5282 | 0 | 6178962.5282
PRK.2017.WKT-2.3.25 |  |  | Jasa App 1 Fasa Untuk PB | [99 empty] | 0 | 0
|  |  |  | Service Wedge Clamp 616 | [96 empty] | Set | 25400 | 0 | 169037 | 169037
|  |  |  | Service Wedge Clamp 625 | [96 empty] | Set | 25400 | 0 | 230505 | 230505
|  |  |  | CCO 1T1 (10/16 mm2 - 10/16 mm2) | [96 empty] | Bh | 25400 | 0 | 419100 | 419100
|  |  |  | CCO 3T1 (25/35 mm2 - 10/16 mm2) | [96 empty] | Bh | 25400 | 0 | 419100 | 419100
|  |  |  | Jasa | [96 empty] | Plg | 15000 | 0 | 1672298.0275 | 1672298.0275
PRK.2017.WKT-2.3.26 |  |  | Jasa App 1 Fasa Untuk PD | [99 empty] | 0 | 0
|  |  |  | Jasa Penggantian MCB | [96 empty] | Plg | 38849 | 0 | 2165570.2023 | 2165570.2023
|  |  |  | Jasa Penggantian Meter | [96 empty] | Plg | 9712 | 0 | 1082757.2295 | 1082757.2295
PRK.2017.WKT-2.3.27 |  |  | Jasa Dan Accesories PB PD 3 Fasa : | [99 empty] | 0 | 0
|  |  |  | kWH Meter 3P Prabayar | [96 empty] | Bh | 290 | 0 | 649165 | 649165
|  |  |  | TC 4 x 25 | [96 empty] | Mtr | 8700 | 0 | 226809 | 226809
|  |  |  | Box APP 1 pintu | [96 empty] | Bh | 159 | 0 | 437250 | 437250
|  |  |  | Box APP 2 pintu | [96 empty] | Bh | 203 | 0 | 1674750 | 1674750
|  |  |  | Modem | [96 empty] | Bh | 362 | 0 | 657030 | 657030
|  |  |  | MCCB 3 P | [96 empty] | Bh | 203 | 0 | 280264.9124 | 280264.9124
|  |  |  | CT TR 250/5 cl 0.5s | [96 empty] | Bh | 203 | 0 | 64477.875 | 64477.875
|  |  |  | Jasa Pemasangan Pelanggan 3 Fasa | [96 empty] | Ls |  | 0 | 505890.1813 | 505890.1813
PRK.2017.WKT-2.3.28 |  |  | Perluasan Jaringan Di Rayon Area Samarinda
|  |  |  | Perluasan Rayon Kota | [98 empty] | 201837 | 152578 | 354415
|  |  |  | Perluasan Perumahan | [98 empty] | 1969626 | 707750 | 2677376
|  |  |  | Perluasan Tenggarong | [98 empty] | 1481476 | 592567 | 2074043
|  |  |  | Perluasan Rayon Ulu | [98 empty] | 2083067 | 704884 | 2787951
|  |  |  | Perluasan Rayon Ilir | [98 empty] | 1835842 | 612792 | 2448634
|  |  |  | Perluasan Rayon Seberang | [98 empty] | 3182277 | 1208524 | 4390801
PRK.2017.WKT-2.3.29 |  |  | Pembangunan Jaringan Distribusi Untuk Melayani Pelanggan TR/TM | [99 empty] | 8115443 | 2668001 | 10783444
LISDES
|  |  | Lisdes Umaq Bekuay, Tabang, Kabupaten Kutai Kartanegara | [15 empty] | 9 |  | 6 |  | 136 |  | 72 |  |  | 43 | 3 | 14 | [8 empty] | 4914 | 18 | [6 empty] | 2 |  |  |  | 1638 |  |  |  | 2 | [9 empty] | 80 |  | 144 | [35 empty] | 987852.8792 | 374110.184 | 1361963.0632
|  |  | Lisdes Rantau Hempang, Desa Muara Kaman, Kabupaten Kutai Kartanegara | [15 empty] | 12 |  | 12 |  | 1051 |  | 222 |  |  | 361 | 112 | [9 empty] | 55311 | [7 empty] | 4 |  |  |  | 6283 |  |  |  | 4 | [9 empty] | 160 |  |  | 388 | [34 empty] | 7070523.3863 | 5040954.3425 | 12111477.7288
|  |  | Lisdes Muara Kembang, Muara Jawa, Kabupaten Kutai Kartanegara | [15 empty] | 3 |  | 3 |  | 112 |  | 18 |  |  | 38 | 3 | 10 | [9 empty] | 5835 | [6 empty] | 1 |  |  |  | 1026 |  |  |  | 1 | [9 empty] | 40 |  | 72 | [35 empty] | 720968.8123 | 192852.158 | 913820.9703
|  |  | Lisdes Tani Bakti, Loa Janan, Kabupaten Kutai Kartanegara | [15 empty] | 3 |  | 3 |  | 170 |  | 39 |  |  | 53 | 13 | 11 | [9 empty] | 7337 | [6 empty] | 1 |  |  |  | 700 |  |  |  | 1 | [9 empty] | 40 |  | 72 | [35 empty] | 978232.9843 | 263748.629 | 1241981.6133
|  |  | Lisdes Muara Belinau, Tabang, Kabupaten Kutai Kartanegara | [15 empty] | 9 |  | 9 |  | 417 |  | 192 |  |  | 157 |  | 45 | [8 empty] | 19152 | 27 | [6 empty] | 2 | 1 |  |  | 3108 |  |  |  | 2 | 1 | [8 empty] | 80 |  | 164 | 64 | [34 empty] | 2938402.7013 | 1055173.128 | 3993575.8293
|  |  | Lisdes Handil Terusan, Kabupaten Kutai Kartanegara | [15 empty] | 9 |  | 9 |  | 549 |  | 72 |  |  | 179 | [10 empty] | 27315 | 27 | [6 empty] | 3 |  |  |  | 8300 |  |  |  | 3 | [9 empty] | 120 |  | 216 | [35 empty] | 3455037.8533 | 1231274.709 | 4686312.5623
|  |  | Lisdes Kampung Lotaq, Kabupaten Kutai Timur | [15 empty] | 6 |  | 6 |  | 224 |  | 69 |  |  |  | 76 | 25 | [8 empty] | 11191 | 24 | [6 empty] | 1 | 1 |  |  | 2325 |  |  |  | 1 | 1 | [8 empty] | 40 |  | 112 | 72 | [34 empty] | 1321357.3417 | 744517.247 | 2065874.5887
|  |  | Lisdes Penyinggahan Ulu, Kabupaten Kutai Barat | [15 empty] | 3 |  | 3 |  | 6 | [16 empty] | 12 | [6 empty] | 1 |  |  |  | 100 |  |  |  | 1 | [9 empty] | 40 |  | 72 | [35 empty] | 94090.524 | 134152.078 | 228242.602
|  |  | Lisdes Penyinggahan Ilir, Kabupaten Kutai Barat | [47 empty] | 500 | [51 empty] | 24236.85 | 199277.599 | 223514.449
|  |  | Lisdes Tanjung Haur, Kabupaten Kutai Barat | [15 empty] | 3 |  | 3 |  | 6 |  | 40 | [14 empty] | 1398 | [6 empty] | 1 |  |  |  | 924 |  |  |  | 1 | [9 empty] | 40 |  | 72 | [35 empty] | 174762.687 | 554368.521 | 729131.208
[5 empty] | 7 | 0 | 0 | 0 | 0 | 0 | 0 | 0 | 0 | 0 | 0 | 0 | 0 | 0 | 402 | 0 | 519 | 0 | 5158 | 0 | 1807 | 0 | 77 | 1228 | 362 | 575 | 0 | 0 | 0 | 1000 | 0 | 0 | 5920 | 6269 | 140937 | 59834 | 0 | 0 | 0 | 0 | 5 | 2 | 86 | 6 | 0 | 0 | 70712 | 0 | 0 | 0 | 69 | 50 | 0 | 0 | 0 | 0 | 0 | 0 | 0 | 0 | 2560 | 0 | 6340 | 3732 | 0 | 0 | 0 | 0 | 0 | 0 | 0 | 0 | 0 | 0 | 0 | 0 | 0 | 0 | 0 | 0 | 0 | 0 | 0 | 0 | 0 | 0 | 0 | 0 | 0 | 0 | 0 | 0 | 0 | 0 | 0 | 0 |  |  | 84335942.4101 | 56147989.4233 | 140483931.8334
[103 empty] | MDU | JASA | TOTAL
[102 empty] | KEANDALAN | 11939903.7443 | 17825094.5772 | 29764998.3216
[102 empty] | SUSUT | 12077566.358 | 11231365.8225 | 23308932.1805
[102 empty] | SAR | 42553006.2884 | 17301100.428 | 59854106.7164
[102 empty] | LISDES | 17765466.0194 | 9790428.5955 | 27555894.6149
[102 empty] | TOTAL | 84335942.4101 | 56147989.4233 | 140483931.8334
Note on S4: D I S T R I B U S I: U trafo
Note on T4: D I S T R I B U S I: u jaringan
Note on U4: D I S T R I B U S I: u Trafo
Note on V4: D I S T R I B U S I: U/ Percabangan
Note on D14: HARYO: SUPPLY ERECT
Note on E14: HARYO: SUPPLY ERECT
Note on D16: HARYO: KUBIKEL DIKELUARKAN
Note on E16: HARYO: KUBIKEL DIKELUARKAN
Note on D23: HARYO: SUPPLY ERECT
Note on E23: HARYO: SUPPLY ERECT

## ABPP
NO PRK | NO RUPTL | SCORE | URAIAN KEGIATAN |  | LBS MOTO | LBS MANUAL | REC | ASS | AVR | DS | Fault Indicator | Treeguard Area | CT |  | PT |  | RADIO SCADA | Arrester |  | CO |  | FCO 2 PHASA | ISOLATOR |  |  | TIANG | [7 empty] | SKTM |  | MVTIC |  | SUTM | [5 empty] | TRAFO |  |  |  |  | TRAFO STEP UP 315 KVA | SKTR | SUTR |  |  |  | LV BOARD |  | KWH METER | [5 empty] | CT TM | CT TR | KABEL NYY |  |  |  |  | TC |  |  | SR | KUBIKEL |  |  |  | MCB 1 PHASA | [8 empty] | MCB 3 PHASA |  |  |  |  | REKAP | [7 empty] | Harga Satuan | STN | VOL | ANGGARAN (RUPIAH) |  |  | TOTAL NILAI KONTRAK / ANGGARAN | REALISASI PEMBAYARAN KONTRAK SD Tahun n-2 | PREDIKSI PEMBAYARAN KONTRAK Tahun n-1 | ANGGARAN Tahun n | RENCANA ANGGARAN KAS INVESTASI / DISBURSE Tahun n | [9 empty] | SUMBER DANA
[13 empty] | INDOOR | OUTDOOR | INDOOR | OUTDOOR | [9 empty] | BETON |  |  |  |  | BESI | [46 empty] | 450 | 900 | 1300 | 2200 | 3500 | 4400 | 5500 | 7500 | 11000 | 6600 | 10600 | 13200 | 16500 | 23000 | [18 empty] | JAN |  | DES |  | Total Tahun n |  | Tahun n+1 |  | STL Tahun n+1
[14 empty] | 150 A/5A |  |  |  | 24 kV 5A | 24 kV 10A | 100 A + fuse link 3 - 8 A | 200 A + fuse link 3 - 8 A |  | PIN | STRAIN | SUSPENSION | 16 M | 14 M | 13 M | 11 M | 9 M | 13 M | 11 M | 9 M+7 M | 240 mm² | 150 mm² | 240 mm² | 150 mm² | A3CS 240 mm² | A3CS 150 mm² | A3CS 70 mm² | A3C 240 mm² | A3C 150 mm² | A3C 70 mm² | 250 KVA | 200 KVA | 160 KVA | 100 KVA | 50 KVA |  | 95 | TIC 70 mm² | TIC 50 mm² | TIC 35 mm² | TIC 10 mm² | 2 PINTU | 1 PINTU | 3 P (5/10) TM | 3 P (5/10) TR | 3 P (5/100) | 3 P (5/80) | 3P PRABAYAR | 1 P PRABAYAR |  |  | 150 mm2 | 120 mm2 | 95 mm2 | 70 mm2 | 50 mm2 | 4 X 10 | 4 X 16 | 4 X 25 | 10 mm² | Cell Incoming 24 KV 630 A - 16 KA | Cell Outgoing 24 KV 630 A - 16 KA | VT'S Unit LBS - Fuse 24 kV, 630 A, 16 Ka | Cell Metering 24 KV 630 A - 16 KA | 2A | 4A | 6A | 10A | 16A | 20A | 25A | 35A | 50A | 10A | 16A | 20A | 25A | 35A | SKTM | MVTIC | JTM | JTR | GARDU |  | PLG |  |  |  |  | MDU | JASA & ACC | TOTAL |  |  |  |  | Rupiah | Valas | Rupiah | Valas | Rupiah | Valas | Rupiah | Valas | Rupiah | Valas
1 | 2 | 3 | 4 |  | BH | BH | BH | BH | BH | BH | BH | METER | BH | BH | BH | BH | BH | BH | BH | BH | BH | BH | BH | BH | BH | BH | BH | BH | BH | BH | BH | BH | BH | METER | METER | METER | METER | METER | METER | METER | METER | METER | METER | BH | BH | BH | BH | BH | BH | METER | METER | METER | METER | METER | BH | BH | BH | BH | BH | BH | BH | BH | SET | SET | METER | METER | METER | METER | METER | METER | METER | METER | METER | SET | SET | SET | SET | BH | BH | BH | BH | BH | BH | BH | BH | BH | BH | BH | BH | BH | BH | Kms | Kms | Kms | Kms | BH | KVA | JML | KVA | Rp Ribu per | [5 empty] | 5 | 6 | 7 | 8=(5-6-7) | 9 | 10 | 31 | 32 | 33 | 34 | 35 | 36 | 37 | 38 | 39
KEANDALAN
PRK.2017.WKT-3.3.1 |  |  | Rencana Pemasangan MVTIC Penyulang Rayon Balikpapan Selatan, Rayon Balikpapan Utara & Samboja Di Area Balikpapan :
|  |  |  | Pemasangan MVTIC Penyulang Manggar Sari 3 | [98 empty] | 614585.3697 | 515848.0462 | 1130433.416
|  |  |  | Pemasangan MVTIC Penyulang Manggar Sari 8 | [98 empty] | 390041.7081 | 287341.7011 | 677383.4092
|  |  |  | Pemasangan MVTIC Penyulang Karang Joang 3 | [98 empty] | 728975.225 | 200527.8466 | 929503.0716
|  |  |  | Pemasangan MVTIC Penyulang Karang Joang 4 | [98 empty] | 1214227.465 | 560146.1722 | 1774373.6372
|  |  |  | Pemasangan MVTIC Penyulang Karang Joang 5 | [98 empty] | 1218174.1 | 264870.3184 | 1483044.4184
|  |  |  | Pemasangan MVTIC Penyulang Senipah 4 | [98 empty] | 198711.205 | 86820.4162 | 285531.6212
PRK.2017.WKT-3.3.2 |  |  | Pemasangan GSW Penyulang RBU & RBS
|  |  |  | Pemasangan GSW Penyulang Karang Joang 2 | [98 empty] | 0 | 614514.8079 | 614514.8079
|  |  |  | Pemasangan GSW Penyulang Karang Joang 4 | [98 empty] | 0 | 2636168.1244 | 2636168.1244
|  |  |  | Pemasangan GSW Penyulang Karang Joang 5 | [98 empty] | 0 | 1323045.0072 | 1323045.0072
|  |  |  | Pemasangan GSW Penyulang Manggar Sari 2 & Manggar Sari 3 | [98 empty] | 0 | 345009.8293 | 345009.8293
|  |  |  | Pemasangan GSW Penyulang Manggar Sari 5 | [98 empty] | 0 | 779350.5526 | 779350.5526
|  |  |  | Pemasangan GSW Penyulang Manggar Sari 8 | [98 empty] | 0 | 630910.5481 | 630910.5481
PRK.2017.WKT-3.3.3 |  |  | Rencana Geser Dan Ganti Tiang Rayon Samboja, Petung, Longikis Dan Grogot : | [99 empty] | 0 | 0
|  |  |  | Geser Tiang Petung | [98 empty] | 1119535.45 | 808324.6789 | 1927860.1289
|  |  |  | Ganti Tiang Penyulang Grogot 4 | [98 empty] | 2926774.4 | 446596.6557 | 3373371.0557
|  |  |  | Geser Tiang Penyulang Snp.1 | [98 empty] | 540520 | 75244.2848 | 615764.2848
|  |  |  | Geser Tiang Rayon Petung, Longikis & Tanah Grogot | [98 empty] | 0 | 218722.6693 | 218722.6693
PRK.2017.WKT-3.3.4 |  |  | Pemasangan Jaringan Kopler Gh Kp - Gi Teluk Balikpapan | [99 empty] | 1192449.9675 | 379436.4427 | 1571886.4102
PRK.2017.WKT-3.3.5 |  |  | Rencana Pecah Feeder Og Gh Penajam | [99 empty] | 212267.55 | 82806.4507 | 295074.0007
PRK.2017.WKT-3.3.6 |  |  | Rencana Pembangunan Jaringan Konstruksi Khusus | [99 empty] | 2224420 | 920356.8119 | 3144776.8119
PRK.2017.WKT-3.3.7 |  |  | Pemasangan Repeater Link Radio Komunikasi Area Balikpapan | [99 empty] | 0 | 440000 | 440000
PRK.2017.WKT-3.3.8 |  |  | Pemasangan Lbs Motorized Area Balikpapan | [99 empty] | 0 | 0
|  |  |  | Pemasangan Lbs Motorized Untuk Key Point | [98 empty] | 1790445.8 | 296890.7525 | 2087336.5525
|  |  |  | Rayon Balikpapan Selatan | [98 empty] | 550906.4 | 60702.1848 | 611608.5848
|  |  |  | Rayon Balikpapan Utara | [98 empty] | 964086.2 | 106228.8233 | 1070315.0233
|  |  |  | Rayon Longikis | [98 empty] | 746740.5 | 56425.6566 | 803166.1566
|  |  |  | Rayon Tanah Grogot | [98 empty] | 625847.42 | 101516.9287 | 727364.3487
PRK.2017.WKT-3.3.9 |  |  | Pemasangan Recloser Area Balikpapan | [99 empty] | 0 | 0
|  |  |  | Rayon Balikpapan Selatan | [98 empty] | 1428812 | 47156.5112 | 1475968.5112
|  |  |  | Rayon Balikpapan Utara | [98 empty] | 571524.8 | 18862.6045 | 590387.4045
|  |  |  | Rayon Petung | [98 empty] | 1143049.6 | 52834.3394 | 1195883.9394
|  |  |  | Rayon Longikis | [98 empty] | 280149.65 | 41814.2567 | 321963.9067
|  |  |  | Rayon Tanah Grogot | [98 empty] | 1451038.6 | 95645.5785 | 1546684.1785
PRK.2017.WKT-3.3.10 |  |  | Rencana Perluasan JTR Di Area Balikpapan | [99 empty] | 0 | 0
|  |  |  | - Penyulang Snp.1 Rayon Samboja | [98 empty] | 915198.35 | 137533.5641 | 1052731.9141
|  |  |  | - Penyulang Snp.4 Rayon Samboja | [98 empty] | 496790.7725 | 102974.1761 | 599764.9486
|  |  |  | - Penyulang P.2 Rayon Petung | [98 empty] | 492186.2 | 494060.9803 | 986247.1803
|  |  |  | - Penyulang P.4 Rayon Petung | [98 empty] | 467493.95 | 1553382.6636 | 2020876.6136
|  |  |  | - Rayon Balikpapan Selatan | [98 empty] | 166162.37 | 51420.9913 | 217583.3613
SUSUT
PRK.2017.WKT-3.3.11 |  |  | Rencana Sisip Trafo Murni Di Area Balikpapan
|  |  |  | Rencana Sisip Trafo Murni Penyulang Snp.1 Rayon Samboja | [98 empty] | 385760.76 | 134987.6179 | 520748.3779
|  |  |  | Rencana Sisip Trafo Murni Penyulang Snp.4 Rayon Samboja | [98 empty] | 1628827.42 | 596349.9948 | 2225177.4148
|  |  |  | Rencana Sisip Trafo Murni Penyulang P.2 Rayon Petung | [98 empty] | 677559.52 | 71096.466 | 748655.986
|  |  |  | Rencana Sisip Trafo Murni Rayon Balikpapan Selatan | [98 empty] | 621533.33 | 232741.1331 | 854274.4631
|  |  |  | Rencana Sisip Trafo Murni Rayon Balikpapan Utara | [98 empty] | 675081.33 | 228975.0093 | 904056.3393
|  |  |  | Rencana Sisip Trafo Murni Rayon Longikis | [98 empty] | 967133.09 | 369292.5419 | 1336425.6319
|  |  |  | Rencana Sisip Trafo Murni Rayon Grogot | [98 empty] | 704586.52 | 273129.6633 | 977716.1833
PRK.2017.WKT-3.3.12 |  |  | Pekerjaan Amrisasi Plg Daya 41.5 Dan 33 Kva | [99 empty] | 382800 | 1183035.304 | 1565835.304
PRK.2017.WKT-3.3.13 |  |  | Rencana Meterisasi Penyulang Area Balikpapan
|  |  |  | - Penyulang Snp 1 Dan Snp 4 Rayon Samboja | [98 empty] | 254390.4 | 784802.3834 | 1039192.7834
|  |  |  | - Penyulang P.2 Rayon Petung | [98 empty] | 120080.4 | 374128.472 | 494208.872
PRK.2017.WKT-3.3.14 |  |  | Pengadaan Material App 1 Fasa Untuk Penggantian Kwh Meter Tua | [99 empty] | 1152800 | 22440 | 1175240
PEMASARAN
PRK.2017.WKT-1.3.3 |  |  | Pengadaan Material App PB PD 1 Fasa & 3 Fasa :
Pengadaan Material App 1 Fasa Untuk PB
|  |  |  | Kwh Meter Prabayar 1 Fasa | [96 empty] | Bh | 20400 | 5993724 | 0 | 5993724
|  |  |  | MCB 1 Fasa | [96 empty] | Bh | 20400 | 656594.4 | 0 | 656594.4
|  |  |  | TC 2 x 10 | [96 empty] | Mtr | 612000 | 2929093.2 | 0 | 2929093.2
|  |  | PENGADAAN MATERIAL APP 1 FASA UNTUK PD | [99 empty] | 0 | 0
|  |  |  | Kwh Meter Prabayar 1 Fasa | [96 empty] | Bh | 6760 | 1986155.6 | 0 | 1986155.6
|  |  |  | MCB 1P | [96 empty] | Bh | 27043 | 870405.998 | 0 | 870405.998
|  |  | Pengadaan Material PB PD 3 fasa : | [99 empty] | 0 | 0 | 0
|  |  |  | kWh Meter 3P, Pascabayar 5/80 A | [96 empty] | Bh | 289 | 582901.44 | 0 | 582901.44
|  |  |  | kWh Meter 3P, 5/10 A | [96 empty] | Bh | 200 | 394046.4 | 0 | 394046.4
|  |  |  | MCB 3 P | [96 empty] | Bh | 578 | 79385.988 | 0 | 79385.988
|  |  |  | TC 4 x 16 | [96 empty] | Mtr | 8670 | 119489.073 | 0 | 119489.073
|  |  |  | NYY 1 x 70 | [96 empty] | Mtr | 1200 | 107334.48 | 0 | 107334.48
|  |  |  | NYY 1 x 95 | [96 empty] | Mtr | 1200 | 145424.4 | 0 | 145424.4
|  |  |  | kWh Meter 3P, 5/10 A cl 0,5 | [96 empty] | Bh | 0 | 0 | 0 | 0
|  |  |  | Kubikel | [96 empty] | Bh | 13 | 5734090.4049 | 0 | 5734090.4049
PRK.2017.WKT-3.3.15 |  |  | Jasa App 1 Fasa Untuk PB | [99 empty] | 0 | 0 | 0
|  |  |  | Service Wedge Clamp 616 | [96 empty] | Set | 20400 | 0 | 135762 | 135762
|  |  |  | Service Wedge Clamp 625 | [96 empty] | Set | 20400 | 0 | 185130 | 185130
|  |  |  | CCO 1T1 (10/16 mm2 - 10/16 mm2) | [96 empty] | Bh | 20400 | 0 | 336600 | 336600
|  |  |  | CCO 3T1 (25/35 mm2 - 10/16 mm2) | [96 empty] | Bh | 20400 | 0 | 336600 | 336600
|  |  |  | Jasa | [96 empty] | Plg | 15000 | 0 | 1672298.0275 | 1672298.0275
PRK.2017.WKT-3.3.16 |  |  | Jasa App 1 Fasa Untuk PD | [99 empty] | 0 | 0 | 0
|  |  |  | Jasa Penggantian MCB | [96 empty] | Plg | 27043 | 0 | 1507465.1852 | 1507465.1852
|  |  |  | Jasa Penggantian Meter | [96 empty] | Plg | 6760 | 0 | 753648.9777 | 753648.9777
PRK.2017.WKT-3.3.17 |  |  | Jasa dan Accesories PB PD 3 fasa : | [97 empty] | Bh |  | 0 | 0 | 0
|  |  |  | kWH Meter 3P Prabayar | [96 empty] | Mtr | 289 | 0 | 646926.5 | 646926.5
|  |  |  | TC 4 x 25 | [96 empty] | Bh | 8670 | 0 | 226026.9 | 226026.9
|  |  |  | Box APP 1 pintu | [96 empty] | Bh | 157 | 0 | 431750 | 431750
|  |  |  | Modem | [96 empty] | Bh | 357 | 0 | 647955 | 647955
|  |  |  | MCCB 3 P | [97 empty] | 200 | 0 | 277987.292 | 277987.292
|  |  |  | CT TR 250/5 cl 0.5s | [96 empty] | Bh | 200 | 0 | 63525 | 63525
|  |  |  | Box APP 2 pintu | [96 empty] | Bh | 200 | 0 | 1650000 | 1650000
|  |  |  | Jasa Pemasangan Pelanggan 3 Fasa | [96 empty] | Ls | 1 | 0 | 499065.5925 | 499065.5925
PRK.2017.WKT-3.3.18 |  |  | Perluasan Area Balikpapan Tersebar
|  |  |  | 1. Rencana Perluasan Jardist Beringin Agung Di Rayon Samboja | [98 empty] | 634809.9725 | 146414.391 | 781224.3635
|  |  |  | 2. Rencana Perluasan Di Handil 5 Bawah Di Rayon Samboja | [98 empty] | 134001.45 | 54324.9519 | 188326.4019
|  |  |  | 3. Rencana Perluasan Di Jl. Delima Di Rayon Samboja | [98 empty] | 658331.245 | 126445.6474 | 784776.8924
|  |  |  | 4. Rencana Perluasan Km. 41 Karya Merdeka Di Rayon Samboja | [98 empty] | 332040.06 | 95894.4467 | 427934.5067
|  |  |  | 5. Rencana Perluasan Lokasi Teluk Ladang Di Rayon Samboja | [98 empty] | 477945.325 | 121677.8526 | 599623.1776
|  |  |  | 6. Rab Perluasan Jtm Di Wonorejo | [98 empty] | 95460.86 | 13579.4385 | 109040.2985
|  |  |  | 7. Rab Perluasan Jtm Dan Trafo Di Wonorejo 3 | [98 empty] | 120408.4888 | 85101.3621 | 205509.8509
|  |  |  | 8. Rab Perluasan Jtm Di Jl. Kunang-Kunang | [98 empty] | 151383.87 | 101058.6835 | 252442.5535
|  |  |  | 9. Rab Perluasan Jtm Dan Trafo Di Patok Merah | [98 empty] | 35197.8 | 25703.8047 | 60901.6047
|  |  |  | 10.RAB Rencana perluasan JTM di KPS | [98 empty] | 43936.64 | 42785.7701 | 86722.4101
|  |  |  | 11. RAB Manggar-Karjo | [98 empty] | 6718596.192 | 792410.3872 | 7511006.5792
PRK.2017.WKT-3.3.19 |  |  | Pekerjaan Pemasangan Jaringan Distribusi Zona 1 Rayon Balikpapan Selatan, Rayon Longikis & Rayon Tanah Grogot :
|  |  |  | De Green Terrace | [98 empty] | 458103.6625 | 34879.3263 | 492982.9888
|  |  |  | Inti Bhumi Perkasa | [98 empty] | 458103.6625 | 34879.3263 | 492982.9888
|  |  |  | Palm Hills City Residence | [98 empty] | 249681.9325 | 21916.664 | 271598.5965
|  |  |  | Pelangi Cozy | [98 empty] | 458103.6625 | 34879.3263 | 492982.9888
|  |  |  | Perum Mitra Pesona | [98 empty] | 458103.6625 | 34879.3263 | 492982.9888
|  |  |  | Perum. Lambada Green | [98 empty] | 458103.6625 | 34879.3263 | 492982.9888
|  |  |  | Melati Bintang Residence | [98 empty] | 458103.6625 | 34879.3263 | 492982.9888
|  |  |  | Kampoeng Bedul | [98 empty] | 458103.6625 | 34879.3263 | 492982.9888
|  |  |  | PT Pelangi Putra Mandiri (Perum. B) | [98 empty] | 458103.6625 | 34879.3263 | 492982.9888
|  |  |  | Perum. Balikpapan Dua | [98 empty] | 458103.6625 | 34879.3263 | 492982.9888
|  |  |  | Perum.Kumala Residence | [98 empty] | 458103.6625 | 34879.3263 | 492982.9888
|  |  |  | Perum Griya Permata Asri | [98 empty] | 458103.6625 | 34879.3263 | 492982.9888
|  |  |  | Perum Pondok Lestari | [98 empty] | 458103.6625 | 34879.3263 | 492982.9888
|  |  |  | Centra Bizpark 2 | [98 empty] | 458103.6625 | 34879.3263 | 492982.9888
|  |  |  | RT. 41 Kel. Gunung Bahagia | [98 empty] | 458103.6625 | 34879.3263 | 492982.9888
|  |  |  | RT.03 Jl. Swadaya Teritip | [98 empty] | 458103.6625 | 34879.3263 | 492982.9888
|  |  |  | Perum Palm Hills City Cluster The Villa | [98 empty] | 249681.9325 | 21916.664 | 271598.5965
|  |  |  | Perum. Green Valley | [98 empty] | 249681.9325 | 21916.664 | 271598.5965
|  |  |  | Perum. Lotus | [98 empty] | 249681.9325 | 21916.664 | 271598.5965
|  |  |  | PT Endah Dian Permai | [98 empty] | 249681.9325 | 21916.664 | 271598.5965
|  |  |  | PT Graha Nusa PeRTiwi | [98 empty] | 249681.9325 | 21916.664 | 271598.5965
|  |  |  | PT Indo Cipta Kreasi Mandiri | [98 empty] | 249681.9325 | 21916.664 | 271598.5965
|  |  |  | De Green Azarya | [98 empty] | 249681.9325 | 21916.664 | 271598.5965
|  |  |  | Haryono Commercial Center | [98 empty] | 249681.9325 | 21916.664 | 271598.5965
|  |  |  | Perumahan Bukit Batakan Permai 3 | [98 empty] | 249681.9325 | 21916.664 | 271598.5965
|  |  |  | Perum Melati Bukit Indah | [98 empty] | 249681.9325 | 21916.664 | 271598.5965
|  |  |  | Bukit Batakan Permai | [98 empty] | 249681.9325 | 21916.664 | 271598.5965
|  |  |  | Bintang Gading Asri | [98 empty] | 249681.9325 | 21916.664 | 271598.5965
|  |  |  | PT. Anugerah Putra Paser Nusantara | [98 empty] | 458103.6625 | 34879.3263 | 492982.9888
|  |  |  | Perum. Tapis Lestari | [98 empty] | 458103.6625 | 34879.3263 | 492982.9888
|  |  |  | PT Sindy Hutama Karya (Developer Perumahan) | [98 empty] | 249681.9325 | 21916.664 | 271598.5965
PRK.2017.WKT-3.3.20 |  |  | Pekerjaan Pemasangan Jaringan Distribusi Zona 2 Rayon Balikpapan Utara, Rayon Samboja & Rayon Petung
|  |  |  | Perum. Pesona Transad Permai | [98 empty] | 458103.6625 | 34879.3263 | 492982.9888
|  |  |  | Griya Diva Residence Karang Joang | [98 empty] | 458103.6625 | 34879.3263 | 492982.9888
|  |  |  | Perumahan Griya Mutiara Km.8 | [98 empty] | 458103.6625 | 34879.3263 | 492982.9888
|  |  |  | Perum. Permata Firdaus | [98 empty] | 458103.6625 | 34879.3263 | 492982.9888
|  |  |  | Minangkabau Residence | [98 empty] | 458103.6625 | 34879.3263 | 492982.9888
|  |  |  | Gunung Guntur Residence | [98 empty] | 458103.6625 | 34879.3263 | 492982.9888
|  |  |  | Perum. Karang Joang City | [98 empty] | 458103.6625 | 34879.3263 | 492982.9888
|  |  |  | PT Bangun Mulya Sejahtera | [98 empty] | 458103.6625 | 34879.3263 | 492982.9888
|  |  |  | PT Bumi Madinatuna Selaras | [98 empty] | 458103.6625 | 34879.3263 | 492982.9888
|  |  |  | Perum. Somber 2 | [98 empty] | 458103.6625 | 34879.3263 | 492982.9888
|  |  |  | Perum. Griya Mawar City | [98 empty] | 458103.6625 | 34879.3263 | 492982.9888
|  |  |  | PT Essa Paksi Mandiri | [98 empty] | 458103.6625 | 34879.3263 | 492982.9888
|  |  |  | PT Himalaya Puncak Buana Himalaya Residence | [98 empty] | 458103.6625 | 34879.3263 | 492982.9888
|  |  |  | PT Indonesia Merancang Bangun | [98 empty] | 458103.6625 | 34879.3263 | 492982.9888
|  |  |  | Perum Persada View | [98 empty] | 458103.6625 | 34879.3263 | 492982.9888
|  |  |  | Perum. Green Kampung Timur & Perum. Stealing Residence | [98 empty] | 458103.6625 | 34879.3263 | 492982.9888
|  |  |  | Perum.Kumala Residence Iv | [98 empty] | 458103.6625 | 34879.3263 | 492982.9888
|  |  |  | Royal Residence | [98 empty] | 458103.6625 | 34879.3263 | 492982.9888
|  |  |  | Perum.Mentari Village | [98 empty] | 458103.6625 | 34879.3263 | 492982.9888
|  |  |  | Perum Somber 1 | [98 empty] | 458103.6625 | 34879.3263 | 492982.9888
|  |  |  | De Green Berlian Residence | [98 empty] | 458103.6625 | 34879.3263 | 492982.9888
|  |  |  | Perum Atlantic Village | [98 empty] | 458103.6625 | 34879.3263 | 492982.9888
|  |  |  | PT. Koprima Sandy Sejahtera | [98 empty] | 458103.6625 | 34879.3263 | 492982.9888
|  |  |  | Perum. Kariangau Van Hills | [98 empty] | 458103.6625 | 34879.3263 | 492982.9888
|  |  |  | Perum Griya Hatten City Land & Griya Diamond City Land | [98 empty] | 458103.6625 | 34879.3263 | 492982.9888
|  |  |  | RT 067 Kel. Batu Ampar | [98 empty] | 458103.6625 | 34879.3263 | 492982.9888
|  |  |  | PT Bumi Karya Mentari | [98 empty] | 249681.9325 | 21916.664 | 271598.5965
|  |  |  | Perum. Nusantara | [98 empty] | 249681.9325 | 21916.664 | 271598.5965
|  |  |  | Bumi Nirwana City | [98 empty] | 249681.9325 | 21916.664 | 271598.5965
|  |  |  | Perumahan Gren Valley | [98 empty] | 249681.9325 | 21916.664 | 271598.5965
|  |  |  | RT. 04 Samboja | [98 empty] | 458103.6625 | 34879.3263 | 492982.9888
|  |  |  | RT. 60 Kelurahan Pemaluan Sepaku | [98 empty] | 458103.6625 | 34879.3263 | 492982.9888
|  |  |  | Perum. KaRTini Manunggal Jaya | [98 empty] | 249681.9325 | 21916.664 | 271598.5965
|  |  |  | PT Aulia Tanjung (Developer Perumahan) | [98 empty] | 249681.9325 | 21916.664 | 271598.5965
PRK.2017.WKT-3.3.21 |  |  | PT Pandega Citra Niaga | [99 empty] | 489299.25 | 91817 | 581116.25
PRK.2017.WKT-3.3.22 |  |  | Pentacity BSB | [99 empty] | 489299.25 | 91817 | 581116.25
PRK.2017.WKT-3.3.23 |  |  | ApaRTmen PeRTamina | [99 empty] | 1229946.1922 | 71140.317 | 1301086.5092
PRK.2017.WKT-3.3.24 |  |  | Podomoro | [99 empty] | 460255.4 | 127079 | 587334.4
PRK.2017.WKT-3.3.25 |  |  | Ace Hardware | [99 empty] | 489299.25 | 91817 | 581116.25
LISDES
|  |  | Perluasan Jaringan Distribusi Sepaku - Km.38 | [99 empty] | 4730440.176 | 534242.909 | 5264683.085
|  |  | Perluasan Jardist Ds. Solok Api Darat | [99 empty] | 686835.38 | 153250.6897 | 840086.0697
|  |  | Perluasan Jardist Ds. Ambarawang Darat | [99 empty] | 686835.38 | 153250.6897 | 840086.0697
|  |  | Perluasan Jardist Ds. Sungai Merdeka | [99 empty] | 686835.38 | 153250.6897 | 840086.0697
|  |  | Perluasan Jardist Ds. Senipah | [99 empty] | 686835.38 | 153250.6897 | 840086.0697
|  |  | Perluasan Jardist Ds. Bukit Raya | [99 empty] | 686835.38 | 153250.6897 | 840086.0697
|  |  | Perluasan Jardist Ds. Dondang | [99 empty] | 686835.38 | 153250.6897 | 840086.0697
|  |  | Perluasan Jardist Ds. Muara Kembang | [99 empty] | 686835.38 | 153250.6897 | 840086.0697
|  |  | Perluasan Jardist Ds. Muara Jawa Pesisir | [99 empty] | 686835.38 | 153250.6897 | 840086.0697
[103 empty] | 100233951.1307 | 34322428.8783 | 134556380.009
[103 empty] | MDU | JASA | TOTAL
[102 empty] | KEANDALAN | 24671115.0529 | 14833491.376 | 39504606.4288
[102 empty] | SUSUT | 7570552.77 | 4270978.5857 | 11841531.3557
[102 empty] | SAR | 57767160.0919 | 13457710.49 | 71224870.5819
[102 empty] | LISDES | 10225123.216 | 1760248.4266 | 11985371.6426
[102 empty] | TOTAL | 100233951.1307 | 34322428.8783 | 134556380.009
Note on S4: D I S T R I B U S I: U trafo
Note on T4: D I S T R I B U S I: u jaringan
Note on U4: D I S T R I B U S I: u Trafo
Note on V4: D I S T R I B U S I: U/ Percabangan

## ABRU
NO PRK | NO RUPTL | SCORE | URAIAN KEGIATAN |  | LBS MOTO | LBS MANUAL | REC | ASS | AVR | DS | Fault Indicator | Treeguard Area | CT |  | PT |  | RADIO SCADA | Arrester |  | CO |  | FCO 2 PHASA | ISOLATOR |  |  | TIANG | [7 empty] | SKTM |  | MVTIC |  | SUTM | [5 empty] | TRAFO |  |  |  |  | TRAFO STEP UP 315 KVA | SKTR | SUTR |  |  |  | LV BOARD |  | KWH METER | [5 empty] | CT TM | CT TR | KABEL NYY |  |  |  |  | TC |  |  | SR | KUBIKEL |  |  |  | MCB 1 PHASA | [8 empty] | MCB 3 PHASA |  |  |  |  | REKAP | [7 empty] | Harga Satuan | STN | VOL | ANGGARAN (RUPIAH) |  |  | TOTAL NILAI KONTRAK / ANGGARAN | REALISASI PEMBAYARAN KONTRAK SD Tahun n-2 | PREDIKSI PEMBAYARAN KONTRAK Tahun n-1 | ANGGARAN Tahun n | RENCANA ANGGARAN KAS INVESTASI / DISBURSE Tahun n | [9 empty] | SUMBER DANA
[13 empty] | INDOOR | OUTDOOR | INDOOR | OUTDOOR | [9 empty] | BETON |  |  |  |  | BESI | [46 empty] | 450 | 900 | 1300 | 2200 | 3500 | 4400 | 5500 | 7500 | 11000 | 6600 | 10600 | 13200 | 16500 | 23000 | [18 empty] | JAN |  | DES |  | Total Tahun n |  | Tahun n+1 |  | STL Tahun n+1
[14 empty] | 150 A/5A |  |  |  | 24 kV 5A | 24 kV 10A | 100 A + fuse link 3 - 8 A | 200 A + fuse link 3 - 8 A |  | PIN | STRAIN | SUSPENSION | 16 M | 14 M | 13 M | 11 M | 9 M | 13 M | 11 M | 9 M+7 M | 240 mm² | 150 mm² | 240 mm² | 150 mm² | A3CS 240 mm² | A3CS 150 mm² | A3CS 70 mm² | A3C 240 mm² | A3C 150 mm² | A3C 70 mm² | 250 KVA | 200 KVA | 160 KVA | 100 KVA | 50 KVA |  | 95 | TIC 70 mm² | TIC 50 mm² | TIC 35 mm² | TIC 10 mm² | 2 PINTU | 1 PINTU | 3 P (5/10) TM | 3 P (5/10) TR | 3 P (5/100) | 3 P (5/80) | 3P PRABAYAR | 1 P PRABAYAR |  |  | 150 mm2 | 120 mm2 | 95 mm2 | 70 mm2 | 50 mm2 | 4 X 10 | 4 X 16 | 4 X 25 | 10 mm² | Cell Incoming 24 KV 630 A - 16 KA | Cell Outgoing 24 KV 630 A - 16 KA | VT'S Unit LBS - Fuse 24 kV, 630 A, 16 Ka | Cell Metering 24 KV 630 A - 16 KA | 2A | 4A | 6A | 10A | 16A | 20A | 25A | 35A | 50A | 10A | 16A | 20A | 25A | 35A | SKTM | MVTIC | JTM | JTR | GARDU |  | PLG |  |  |  |  | MDU | JASA & ACC | TOTAL |  |  |  |  | Rupiah | Valas | Rupiah | Valas | Rupiah | Valas | Rupiah | Valas | Rupiah | Valas
1 | 2 | 3 | 4 |  | BH | BH | BH | BH | BH | BH | BH | METER | BH | BH | BH | BH | BH | BH | BH | BH | BH | BH | BH | BH | BH | BH | BH | BH | BH | BH | BH | BH | BH | METER | METER | METER | METER | METER | METER | METER | METER | METER | METER | BH | BH | BH | BH | BH | BH | METER | METER | METER | METER | METER | BH | BH | BH | BH | BH | BH | BH | BH | SET | SET | METER | METER | METER | METER | METER | METER | METER | METER | METER | SET | SET | SET | SET | BH | BH | BH | BH | BH | BH | BH | BH | BH | BH | BH | BH | BH | BH | Kms | Kms | Kms | Kms | BH | KVA | JML | KVA | Rp Ribu per | [5 empty] | 5 | 6 | 7 | 8=(5-6-7) | 9 | 10 | 31 | 32 | 33 | 34 | 35 | 36 | 37 | 38 | 39
KEANDALAN
PRK.2017.WKT-4.3.1 |  |  | Pembangunan GH dan Relokasi JTM Penyulang CB 31 :
|  |  |  | Pembangunan GH KM 5 Penyulang CB 31 Sistem Tanjung Redeb | [98 empty] | 979695.0951 | 381013.6656 | 1360708.7607
|  |  |  | Relokasi JTM di Penyulang CB 31 Tanjung Redeb | [98 empty] | 1874998.0392 | 580245.746 | 2455243.7852
PRK.2017.WKT-4.3.2 |  |  | Rekonstruksi Penyulang F1 Malinau | [99 empty] | 171493.4056 | 43191.3954 | 214684.801
PRK.2017.WKT-4.3.3 |  |  | Rekonstruksi Penyulang F2 Malinau | [99 empty] | 150962.284 | 74535.5751 | 225497.8591
PRK.2017.WKT-4.3.4 |  |  | Rekonstruksi Penyulang F3 Malinau | [99 empty] | 214635.8808 | 448147.9808 | 662783.8616
PRK.2017.WKT-4.3.5 |  |  | Rekonstruksi Penyulang F1 Selor | [99 empty] | 24076.5712 | 16413.0069 | 40489.5781
PRK.2017.WKT-4.3.6 |  |  | Rekonstruksi Penyulang F2 Selor | [99 empty] | 2874017.8045 | 997471.8735 | 3871489.678
PRK.2017.WKT-4.3.7 |  |  | Pengadaan dan Pemasangan MVTIC Penyulang F1 Malinau | [99 empty] | 335701.515 | 73950.7725 | 409652.2875
PRK.2017.WKT-4.3.8 |  |  | Pengadaan dan Pemasangan MVTIC Penyulang CB 31 Tanjung Redeb | [99 empty] | 686295.2203 | 158335.0685 | 844630.2888
PRK.2017.WKT-4.3.9 |  |  | Pengadaan dan Pemasangan LBS Manual di Penyulang CB 31 Tanjung Redeb | [99 empty] | 144031.4261 | 102384.7914 | 246416.2175
PRK.2017.WKT-4.3.10 |  |  | Pengadaan dan Pemasangan LBS Motorized Penyulang F1 Nunukan | [99 empty] | 150903.004 | 12712.3891 | 163615.3931
PRK.2017.WKT-4.3.11 |  |  | Pengadaan dan Pemasangan LBS Motorized Penyulang F4 Nunukan | [99 empty] | 150903.004 | 12712.3891 | 163615.3931
PRK.2017.WKT-4.3.12 |  |  | Pengadaan dan Pemasangan LBS Motorized Penyulang CB 31 Tanjung Redeb | [99 empty] | 150903.004 | 12712.3891 | 163615.3931
PRK.2017.WKT-4.3.13 |  |  | Pengadaan dan Pemasangan LBS Motorized Penyulang F1 Tanjung Selor | [99 empty] | 150903.004 | 12712.3891 | 163615.3931
PRK.2017.WKT-4.3.14 |  |  | Pengadaan dan Pemasangan LBS Motorized Penyulang F2 Tanjung Selor | [99 empty] | 150903.004 | 12712.3891 | 163615.3931
PRK.2017.WKT-4.3.15 |  |  | Pengadaan dan Pemasangan LBS Motorized Penyulang F3 Tanjung Selor | [99 empty] | 150903.004 | 12712.3891 | 163615.3931
PRK.2017.WKT-4.3.16 |  |  | Pengadaan dan Pemasangan LBS Motorized Penyulang F4 Tanjung Selor | [99 empty] | 150903.004 | 12712.3891 | 163615.3931
PRK.2017.WKT-4.3.17 |  |  | Pengadaan dan Pemasangan Recloser Penyulang F2 Tanjung Redeb | [99 empty] | 18026.624 | 275597.7905 | 293624.4145
PRK.2017.WKT-4.3.18 |  |  | Pengadaan dan Pemasangan Recloser Penyulang CB 31 Tanjung Redeb | [99 empty] | 18026.624 | 275597.7905 | 293624.4145
PRK.2017.WKT-4.3.19 |  |  | Pengadaan dan Pemasangan DS endpol di Rayon Malinau (Penyulang F1 - F4) | [99 empty] | 0 | 136837.6874 | 136837.6874
PRK.2017.WKT-4.3.20 |  |  | Pengadaan dan Pemasangan DS endpol di Rayon Nunukan (Penyulang F1 - F8) | [99 empty] | 0 | 228062.8123 | 228062.8123
PRK.2017.WKT-4.3.21 |  |  | Pengadaan dan Pemasangan DS endpol di Rayon Tanjung Selor (Penyulang F1 - F4) | [99 empty] | 0 | 91225.1249 | 91225.1249
PRK.2017.WKT-4.3.22 |  |  | Peralatan Penunjang Sarana PDKB Area Berau | [99 empty] | 0 | 92940 | 92940
PRK.2017.WKT-4.3.23 |  |  | Pembangunan Backup Express Feeder SKTM PLTMG Sebaung - GH Dermaga | [99 empty] | 5766370.3933 | 2201300.3287 | 7967670.722
PRK.2017.WKT-4.3.24 |  |  | Relokasi JTM Rawan Bencana Penyulang F3 Malinau | [99 empty] | 928093.9956 | 54867.8452 | 982961.8408
PRK.2017.WKT-4.3.25 |  |  | Relokasi JTM Rawan Bencana Penyulang F1 Tanjung Selor | [99 empty] | 811269.9954 | 123349.178 | 934619.1734
PRK.2017.WKT-4.3.26 |  |  | Pengadaan Digital Arrester Clamp Tester | [99 empty] | 0 | 357500 | 357500
PRK.2017.WKT-4.3.27 |  |  | Pengadaan Termoview | [99 empty] | 0 | 250250 | 250250
PRK.2017.WKT-4.3.28 |  |  | Pemasangan MVTIC Penyulang F1 Tanjung Selor | [99 empty] | 271628.3238 | 461372.1904 | 733000.5142
PRK.2017.WKT-4.3.29 |  |  | Pembangunan Jaringan Untuk Manuver Beban F1 - F2 Tanjung Redeb | [99 empty] | 885869.4153 | 138580.2196 | 1024449.6348
PRK.2017.WKT-4.3.30 |  |  | Pembangunan JTM Untuk Manuver Beban Penyulang F1 dan F2 Sistem Malinau | [99 empty] | 1064532.1012 | 243192.6547 | 1307724.7559
PRK.2017.WKT-4.3.31 |  |  | Pengadaan Relay Sinkron pada PLN-SAS, PLN-TELUK,PLN-SEBAUNG | [99 empty] | 0 | 198000 | 198000
PRK.2017.WKT-4.3.32 |  |  | Pengadaan Relay OCR GFR pada GH BUJANGGA TJR | [99 empty] | 0 | 66000 | 66000
PRK.2017.WKT-4.3.33 |  |  | Pengadaan Tower Telekomunikasi | [99 empty] | 0 | 1900869 | 1900869
PRK.2017.WKT-4.3.34 |  |  | Pengadaan dan Pemasangan Kubikel Penyulang F4 Tanjung Redeb | [99 empty] | 342408.3068 | 113666.8947 | 456075.2015
PRK.2017.WKT-4.3.35 |  |  | Pemasangan Feeder Express GH KM 12 - PLTD Tanjung Selor | [99 empty] | 3448180.578 | 334987.3648 | 3783167.9428
PRK.2017.WKT-4.3.36 |  |  | Pembangunan Kubikel ULD Merasa | [99 empty] | 350001.6976 | 206476.0009 | 556477.6985
SUSUT
PRK.2017.WKT-4.3.37 |  |  | Rekonektorisasi SR di Rayon Malinau | [99 empty] | 0 | 607087.4026 | 607087.4026
PRK.2017.WKT-4.3.38 |  |  | Penambahan Jurusan SUTR Di Area Berau | [99 empty] | 2180589.9192 | 971072.3887 | 3151662.3079
PRK.2017.WKT-4.3.39 |  |  | Pengadaan Peralatan Tera Portable TR Dan TM | [99 empty] | 0 | 879670 | 879670
PRK.2017.WKT-4.3.40 |  |  | AMRisasi BTS 3 Phasa 16,5 Kva | [97 empty] | Plg | 185 | 0 | 2520140 | 2520140
PRK.2017.WKT-4.3.41 |  |  | Pengadaan Dan Pemasangan Kwh Pembanding Untuk IPP, Excess Power Dan Sewa | [97 empty] | Plg | 10 | 0 | 598840 | 598840
PRK.2017.WKT-4.3.42 |  |  | Penggantian Kwh Meter Tua Area Berau | [99 empty] | 0 | 2472195 | 2472195
PRK.2017.WKT-4.3.43 |  |  | Pengadaan Dan Pemasangan Kubikel Pelanggan TM Untuk Akurasi Pengukuran | [99 empty] | 978442.8108 | 432098.1892 | 1410541
PRK.2017.WKT-4.3.44 |  |  | Penggantian CT PT | [99 empty] | 213978.6 | 301735.4 | 515714
PRK.2017.WKT-4.3.45 |  |  | Penambahan Lisensi AMR Pelanggan Baru | [99 empty] | 0 | 356400 | 356400
PRK.2017.WKT-4.3.46 |  |  | Pengadaan Trafo Sisipan Area Berau | [99 empty] | 755660.8259 | 472733.1717 | 1228393.9976
PEMASARAN
PRK.2017.WKT-1.3.3 |  |  | Pengadaan Material App PB PD 1 Fasa & 3 Fasa :
Pengadaan Material App 1 Fasa Untuk PB
|  |  |  | Kwh Meter Prabayar 1 Fasa | [96 empty] | Bh | 8400 | 2473548 | 0 | 2473548
|  |  |  | MCB 1 Fasa | [96 empty] | Bh | 8400 | 270639.6 | 0 | 270639.6
|  |  |  | TC 2 x 10 | [96 empty] | Mtr | 252000 | 1206651.6 | 0 | 1206651.6
|  |  | Pengadaan Material App 1 Fasa Untuk PD | [99 empty] | 0 | 0
|  |  |  | Kwh Meter Prabayar 1 Fasa | [96 empty] | Bh | 2107 | 620448.29 | 0 | 620448.29
|  |  |  | MCB 1P | [96 empty] | Bh | 8428 | 271541.732 | 0 | 271541.732
|  |  | Pengadaan Material PB PD 3 Fasa : | [99 empty] | 0 | 0
|  |  |  | kWh Meter 3P, Pascabayar 5/80 A | [96 empty] | Bh | 50 | 104423 | 0 | 104423
|  |  |  | kWh Meter 3P, 5/10 A | [96 empty] | Bh | 25 | 50919.55 | 0 | 50919.55
|  |  |  | MCB 3 P | [96 empty] | Bh | 100 | 13737.9 | 0 | 13737.9
|  |  |  | TC 4 x 16 | [96 empty] | Mtr | 1500 | 20682.75 | 0 | 20682.75
|  |  |  | NYY 1 x 70 | [96 empty] | Mtr | 150 | 13418.46 | 0 | 13418.46
|  |  |  | NYY 1 x 95 | [96 empty] | Mtr | 150 | 18180.36 | 0 | 18180.36
|  |  |  | kWh Meter 3P, 5/10 A cl 0,5 | [96 empty] | Bh | 0 | 0 | 0 | 0
|  |  |  | Kubikel | [96 empty] | Bh | 2 | 882708.9326 | 0 | 882708.9326
PRK.2017.WKT-4.3.47 |  |  | Jasa App 1 Fasa Untuk PB | [99 empty] | 0 | 0
|  |  |  | Service Wedge Clamp 616 | [96 empty] | Set | 8400 | 0 | 55902 | 55902
|  |  |  | Service Wedge Clamp 625 | [96 empty] | Set | 8400 | 0 | 76230 | 76230
|  |  |  | CCO 1T1 (10/16 mm2 - 10/16 mm2) | [96 empty] | Bh | 8400 | 0 | 138600 | 138600
|  |  |  | CCO 3T1 (25/35 mm2 - 10/16 mm2) | [96 empty] | Bh | 8400 | 0 | 138600 | 138600
|  |  |  | Jasa | [96 empty] | Plg | 8400 | 0 | 1040685.5345 | 1040685.5345
PRK.2017.WKT-4.3.48 |  |  | Jasa App 1 Fasa Untuk PD | [99 empty] | 0 | 0
|  |  |  | Jasa Penggantian MCB | [96 empty] | Plg | 8428 | 0 | 522077.2431 | 522077.2431
|  |  |  | Jasa Penggantian Meter | [96 empty] | Plg | 2107 | 0 | 261038.6216 | 261038.6216
PRK.2017.WKT-4.3.49 |  |  | Jasa Dan Accesories PB PD 3 Fasa : | [99 empty] | 0 | 0
|  |  |  | kWH Meter 3P Prabayar | [96 empty] | Bh | 50 | 0 | 111925 | 111925
|  |  |  | TC 4 x 25 | [96 empty] | Mtr | 1500 | 0 | 39105 | 39105
|  |  |  | Box APP 1 pintu | [96 empty] | Bh | 27 | 0 | 74250 | 74250
|  |  |  | Modem | [96 empty] | Bh | 52 | 0 | 94380 | 94380
|  |  |  | MCCB 3 P | [96 empty] | Bh | 25 | 0 | 33099.9746 | 33099.9746
|  |  |  | CT TR 250/5 cl 0.5s | [96 empty] | Bh | 25 | 0 | 7940.625 | 7940.625
|  |  |  | Box APP 2 pintu | [96 empty] | Bh | 25 | 0 | 206250 | 206250
|  |  |  | Jasa Pemasangan Pelanggan 3 Fasa | [96 empty] | Ls |  | 0 | 133024.8402 | 133024.8402
PRK.2017.WKT-4.3.50 |  |  | Perluasan Jaringan Distribusi Rayon Tanjung Redeb | [99 empty] | 5045078.8524 | 2293726.2176 | 7338805.07
PRK.2017.WKT-4.3.51 |  |  | Perluasan Jaringan Distribusi Rayon Tanjung Selor | [99 empty] | 1141680.8858 | 1512182.9267 | 2653863.8125
PRK.2017.WKT-4.3.52 |  |  | Perluasan Jaringan Distribusi Rayon Malinau | [99 empty] | 1590596.0488 | 834928.6665 | 2425524.7153
PRK.2017.WKT-4.3.53 |  |  | Perluasan Jaringan Ditribusi Rayon Nunukan | [99 empty] | 892865.7179 | 560345.0034 | 1453210.7213
PRK.2017.WKT-4.3.54 |  |  | Perluasan Jaringan Untuk Melayani Perkantoran Provinsi Kaltara | [99 empty] | 690474.8533 | 1898823.3989 | 2589298.2522
|  |  | LLISDES | [99 empty] | 128304318.5964 | 93066011.6807 | .
Pekerjaan Lisdes Kabupaten Berau :
|  |  |  | PILANJAU TERUSAN | [98 empty] | 3116917.2465 | 441156.9101 | 3558074.1565
|  |  |  | SIDO BANGEN, LONG BELIU, LESAN DAYAK | [98 empty] | 3214955.0783 | 498521.0974 | 3713476.1757
|  |  |  | DESA TABALAR LUAR | [98 empty] | 3493816.2236 | 646294.4153 | 4140110.6389
|  |  |  | DESA PAYUNG2, DESA BOHE SILIAN , DESA TELUK HARAPAN | [98 empty] | 8378251.8063 | 1156057.0003 | 9534308.8066
|  |  |  | KEC.SEGAH DESA GUNUNG SARI (hanya cable JTR) | [98 empty] | 112407.4113 | 76538.5229 | 188945.9341
|  |  |  | DESA MERASA | [98 empty] | 1538814.884 | 664975.746 | 2203790.63
|  |  |  | DUMARIN | [100 empty] | 0
|  |  |  | TALISAYAN | [100 empty] | 0
|  |  |  | GUNUNG SARI | [100 empty] | 0
|  |  |  | BATU PUTIH | [100 empty] | 0
|  |  |  | BIATAN LEMPAKE | [100 empty] | 0
Pekerjaan Lisdes Kabupaten Tanah Tidung :
|  |  |  | Sapari dan Rian Rayo | [98 empty] | 9339258.5442 | 1452182.8778 | 10791441.422
|  |  |  | Desa Belayan Ari | [98 empty] | 8378251.8063 | 1262311.1678 | 9640562.9741
|  |  |  | Tanah Merah | [98 empty] | 5845671.2 | 1461417.8 | 7307089
|  |  |  | Sambungan | [98 empty] | 5479884.8 | 1369971.2 | 6849856
Pekerjaan Lisdes Kabupaten Malinau :
|  |  |  | Kelapis | [98 empty] | 717228.8485 | 147009.0466 | 864237.8951
|  |  |  | Kuala Lapang Jl Graha | [98 empty] | 553474.6949 | 248181.7782 | 801656.4731
|  |  |  | Desa Malinau Kota Jl. Baru Rt 15 | [98 empty] | 594361.1884 | 108477.7111 | 702838.8995
|  |  |  | Lubak Manis | [98 empty] | 457222.7992 | 103204.484 | 560427.2832
|  |  |  | Sesua | [98 empty] | 2396586.3049 | 461730.8515 | 2858317.1564
|  |  |  | Desa Malinau Hilir | [98 empty] | 2288199.4076 | 236527.6054 | 2524727.013
|  |  |  | Desa Malinau Kota | [98 empty] | 457682.6168 | 163357.7469 | 621040.3637
|  |  |  | Desa Punan Bengalun | [98 empty] | 5456342.8107 | 773442.5867 | 6229785.3973
|  |  |  | Desa Respen Tubu Jl. Poltek | [98 empty] | 1204290.698 | 212381.0025 | 1416671.7005
|  |  |  | Desa Sempayang Jl. Poros Sesua | [98 empty] | 486935.9092 | 101521.8816 | 588457.7908
|  |  |  | Desa Semenggol Gg.Arguma | [98 empty] | 1061022.847 | 208168.7894 | 1269191.6364
|  |  |  | Long Bisai | [98 empty] | 0 | 21827399 | 21827399
|  |  |  | Long Liku | [98 empty] | 0 | 17294818 | 17294818
|  |  |  | Long Simau | [98 empty] | 0 | 650623 | 650623
|  |  |  | Long Betao | [98 empty] | 0 | 0 | 0
|  |  |  | Long Payau | [98 empty] | 0 | 0 | 0
|  |  |  | Long Nawang | [98 empty] | 0 | 0 | 0
Pekerjaan Lisdes Kabupaten Nunukan :
|  |  |  | Desa Tepian | [98 empty] | 3617338.3622 | 489520.4383 | 4106858.8005
|  |  |  | Kp Baru (Tonghap) | [98 empty] | 1141400.7353 | 210240.5987 | 1351641.3341
|  |  |  | Tembalang | [98 empty] | 3156692.626 | 553798.4444 | 3710491.0704
|  |  |  | Salang | [99 empty] | 0
|  |  |  | Naputi | [99 empty] | 0
|  |  |  | Tinampak 1 | [99 empty] | 0
|  |  |  | Tinampak 2 | [99 empty] | 0
|  |  |  | Tau Baru | [99 empty] | 0
|  |  |  | Balatikon | [99 empty] | 0
|  |  |  | Desa Sekaduyantaka | [98 empty] | 14666847.3231 | 1868984.7697 | 16535832.0928
|  |  |  | Desa Berian Baru, Tangpaye, Pa Kidang, Tjg. Karya, Padat Karya Dan Lembudud | [98 empty] | 4101705.0382 | 3546627.4814 | 7648332.5196
|  |  |  | Desa Berian Baru, Tangpayeh, Pa Kidang, Tjg. Karya, Padat Karya, Dan Lembudud | [98 empty] | 1600181.7703 | 1506620.992 | 3106802.7623
|  |  |  | Samaenre Semaja | [98 empty] | 0 | 23043690 | 23043690
Pekerjaan Lisdes Kabupaten Bulungan :
|  |  |  | Desa Sabanar | [98 empty] | 855937.2669 | 152782.7056 | 1008719.9725
|  |  |  | Desa Salim Batu | [98 empty] | 1202870.6086 | 192869.6723 | 1395740.2809
|  |  |  | Pejalin | [98 empty] | 1528305.9723 | 229701.4757 | 1758007.4479
|  |  |  | Gunung Sari | [98 empty] | 6203860.8 | 1550965.2 | 7754826
|  |  |  | Apung | [98 empty] | 2164844 | 541211 | 2706055
|  |  |  | Tanjung Palas Hulu | [98 empty] | 769939.2 | 192484.8 | 962424
|  |  |  | Tanjung Palas Tengah | [98 empty] | 3617248.8 | 904312.2 | 4521561
|  |  |  | Karang Anyar | [98 empty] | 245724.8 | 61431.2 | 307156
|  |  |  | Gunung Putih | [98 empty] | 1688440 | 422110 | 2110550
|  |  |  | Antutan | [98 empty] | 2488033.6 | 622008.4 | 3110042
|  |  |  | Tanjung Buka | [98 empty] | 261891.2 | 65472.8 | 327364
|  |  |  | Karang Agung | [98 empty] | 1827148 | 456787 | 2283935
|  |  |  | Ruhui Rahayu | [98 empty] | 2429743.2 | 607435.8 | 3037179
|  |  |  | Long Beluah | [98 empty] | 2779977.6 | 694994.4 | 3474972
|  |  |  | Muara Satu | [98 empty] | 3374648.8 | 843662.2 | 4218311
|  |  |  | Bunyu Timur | [98 empty] | 1769356.8 | 442339.2 | 2211696
|  |  |  | Jl. Selimau Pkmt | [98 empty] | 2240604.9678 | 2299690.6811 | 4540295.6489
|  |  |  | Jl. Sabanar Baru - Sabanar Lama | [99 empty] | 0 | 0
|  |  |  | Jl. Tengkapak | [99 empty] | 0 | 0
|  |  |  | Jl. Semangka | [99 empty] | 0 | 0
|  |  |  | Jl. Rawa Payau | [99 empty] | 0 | 0
|  |  |  | Jl. Diponegoro | [99 empty] | 0 | 0
|  |  |  | Desa Long Sam Uld Long Beluah | [99 empty] | 0 | 0
|  |  |  | Desa Tenggiling Sekatak | [99 empty] | 0 | 0
|  |  |  | Desa Long Bia Uld Long Peso | [99 empty] | 0 | 0
|  |  |  | Jl. Jelarai | [99 empty] | 0 | 0
|  |  |  | Jl. Lebong/Kp. Tanjung Palas | [99 empty] | 0 | 0
|  |  |  | Ds. Kelubir/Kp. Pimping | [99 empty] | 0 | 0
|  |  |  | Ds. Mara Hilir/Uld Mara | [99 empty] | 0 | 0
|  |  |  | Ds. Pimping/Kp. Pimping | [99 empty] | 0 | 0
[103 empty] | 298461542.2066 | 216492459.4473 | 293583671.3768
[103 empty] | MDU | JASA | TOTAL
[102 empty] | KEANDALAN | 22416636.325 | 10715349.4817 | 33131985.8067
[102 empty] | SUSUT | 4128672.1559 | 9611971.5523 | 13740643.7081
[102 empty] | SAR | 15307596.5329 | 10033115.052 | 25340711.5849
[102 empty] | LISDES | 128304318.5964 | 93066011.6807 | 221370330.277
[102 empty] | TOTAL | 170157223.6102 | 123426447.7666 | 293583671.3768
Note on S4: D I S T R I B U S I: U trafo
Note on T4: D I S T R I B U S I: u jaringan
Note on U4: D I S T R I B U S I: u Trafo
Note on V4: D I S T R I B U S I: U/ Percabangan
Note on D34: rakean valderio: saat ini ada 2
Note on D35: rakean valderio:
Note on D39: rakean valderio: DI TARUH DI SISI PLN
Note on D40: rakean valderio: SAAT INI DISPLAY NYA NGEBLANK KALAU ADA GANGGUAN
Note on E44: Lenovo-2: pindah ke keandalan

## ABTG
NO PRK | NO RUPTL | SCORE | URAIAN KEGIATAN |  | LBS MOTO | LBS MANUAL | REC | ASS | AVR | DS | Fault Indicator | Treeguard Area | CT |  | PT |  | RADIO SCADA | Arrester |  | CO |  | FCO 2 PHASA | ISOLATOR |  |  | TIANG | [7 empty] | SKTM |  | MVTIC |  | SUTM | [5 empty] | TRAFO |  |  |  |  | TRAFO STEP UP 315 KVA | SKTR | SUTR |  |  |  | LV BOARD |  | KWH METER | [5 empty] | CT TM | CT TR | KABEL NYY |  |  |  |  | TC |  |  | SR | KUBIKEL |  |  |  | MCB 1 PHASA | [8 empty] | MCB 3 PHASA |  |  |  |  | REKAP | [7 empty] | Harga Satuan | STN | VOL | ANGGARAN (RUPIAH) |  |  | TOTAL NILAI KONTRAK / ANGGARAN | REALISASI PEMBAYARAN KONTRAK SD Tahun n-2 | PREDIKSI PEMBAYARAN KONTRAK Tahun n-1 | ANGGARAN Tahun n | RENCANA ANGGARAN KAS INVESTASI / DISBURSE Tahun n | [9 empty] | SUMBER DANA
[13 empty] | INDOOR | OUTDOOR | INDOOR | OUTDOOR | [9 empty] | BETON |  |  |  |  | BESI | [46 empty] | 450 | 900 | 1300 | 2200 | 3500 | 4400 | 5500 | 7500 | 11000 | 6600 | 10600 | 13200 | 16500 | 23000 | [18 empty] | JAN |  | DES |  | Total Tahun n |  | Tahun n+1 |  | STL Tahun n+1
[14 empty] | 150 A/5A |  |  |  | 24 kV 5A | 24 kV 10A | 100 A + fuse link 3 - 8 A | 200 A + fuse link 3 - 8 A |  | PIN | STRAIN | SUSPENSION | 16 M | 14 M | 13 M | 11 M | 9 M | 13 M | 11 M | 9 M+7 M | 240 mm² | 150 mm² | 240 mm² | 150 mm² | A3CS 240 mm² | A3CS 150 mm² | A3CS 70 mm² | A3C 240 mm² | A3C 150 mm² | A3C 70 mm² | 250 KVA | 200 KVA | 160 KVA | 100 KVA | 50 KVA |  | 95 | TIC 70 mm² | TIC 50 mm² | TIC 35 mm² | TIC 10 mm² | 2 PINTU | 1 PINTU | 3 P (5/10) TM | 3 P (5/10) TR | 3 P (5/100) | 3 P (5/80) | 3P PRABAYAR | 1 P PRABAYAR |  |  | 150 mm2 | 120 mm2 | 95 mm2 | 70 mm2 | 50 mm2 | 4 X 10 | 4 X 16 | 4 X 25 | 10 mm² | Cell Incoming 24 KV 630 A - 16 KA | Cell Outgoing 24 KV 630 A - 16 KA | VT'S Unit LBS - Fuse 24 kV, 630 A, 16 Ka | Cell Metering 24 KV 630 A - 16 KA | 2A | 4A | 6A | 10A | 16A | 20A | 25A | 35A | 50A | 10A | 16A | 20A | 25A | 35A | SKTM | MVTIC | JTM | JTR | GARDU |  | PLG |  |  |  |  | MDU | JASA & ACC | TOTAL |  |  |  |  | Rupiah | Valas | Rupiah | Valas | Rupiah | Valas | Rupiah | Valas | Rupiah | Valas
1 | 2 | 3 | 4 |  | BH | BH | BH | BH | BH | BH | BH | METER | BH | BH | BH | BH | BH | BH | BH | BH | BH | BH | BH | BH | BH | BH | BH | BH | BH | BH | BH | BH | BH | METER | METER | METER | METER | METER | METER | METER | METER | METER | METER | BH | BH | BH | BH | BH | BH | METER | METER | METER | METER | METER | BH | BH | BH | BH | BH | BH | BH | BH | SET | SET | METER | METER | METER | METER | METER | METER | METER | METER | METER | SET | SET | SET | SET | BH | BH | BH | BH | BH | BH | BH | BH | BH | BH | BH | BH | BH | BH | Kms | Kms | Kms | Kms | BH | KVA | JML | KVA | Rp Ribu per | [5 empty] | 5 | 6 | 7 | 8=(5-6-7) | 9 | 10 | 31 | 32 | 33 | 34 | 35 | 36 | 37 | 38 | 39
KEANDALAN
PRK.2017.WKT-5.3.1 |  |  | Evakuasi Daya 30 Mw Dari PLTD-Mg Kanaan Ke GI Teluk Pandan | [99 empty] | 6159355.561 | 3798635.5282 | 9957991.0892
PRK.2017.WKT-5.3.2 |  |  | Pengadaan Dan Pemasangan 3 LBS Manual Di PT PLN (Persero) Area Bontang | [99 empty] | 24962.0036 | 178241.4397 | 203203.4433
PRK.2017.WKT-5.3.3 |  |  | Pengadaan Dan Pemasangan 8 LBS Motorized Di PT PLN (Persero) Area Bontang | [99 empty] | 1203062.8394 | 359797.9638 | 1562860.8032
PRK.2017.WKT-5.3.4 |  |  | Pengadaan Dan Pemasangan 3 Recloser di Rayon Sangatta PT PLN (Persero) Area Bontang | [99 empty] | 29352.7374 | 985434.0926 | 1014786.83
PRK.2017.WKT-5.3.5 |  |  | Pembangunan JTM Untuk Kehandalan Sistem Wahau | [99 empty] | 2284447.5434 | 713042 | 2997489.5434
PRK.2017.WKT-5.3.6 |  |  | Pembangunan JTM Untuk Kehandalan Sistem Marangkayu | [99 empty] | 1098029.9223 | 209789.096 | 1307819.0183
PRK.2017.WKT-5.3.7 |  |  | Pembangunan JTM Untuk Kehandalan Sistem TLP 2 | [99 empty] | 191874.6099 | 80581.9054 | 272456.5152
PRK.2017.WKT-5.3.8 |  |  | Rekonstruksi JTM Tiang Besi Menjadi Tiang Beton Di Rayon Sangatta | [99 empty] | 888844.7612 | 207375.3 | 1096220.0612
PRK.2017.WKT-5.3.9 |  |  | Relokasi JTM Muara Wahau | [99 empty] | 284811.1495 | 41564.9707 | 326376.1202
PRK.2017.WKT-5.3.10 |  |  | Penambahan Feeder Baru di KP Muara Bengkal | [99 empty] | 1521571.7244 | 325743 | 1847314.7244
PRK.2017.WKT-5.3.11 |  |  | Rekonduktor TLP 1 di Jl. Ir Soekarno Hatta | [99 empty] | 35203.9057 | 9249.9 | 44453.8057
PRK.2017.WKT-5.3.12 |  |  | Relokasi Jaringan berada di Bibir Sungai Muara Ancalong | [99 empty] | 291229.4975 | 221161.6 | 512391.0975
PRK.2017.WKT-5.3.13 |  |  | Pembangunan Jaringan Distribusi di PLN Rayon Bontang | [99 empty] | 620729.7495 | 201484.4138 | 822214.1633
PRK.2017.WKT-5.3.14 |  |  | Evakuasi Daya Excess Power PT. CKP Dari GI Suwandi Ke GI Dan PLTD Sangatta | [99 empty] | 4145813.3358 | 1679721.0147 | 5825534.3505
PRK.2017.WKT-5.3.15 |  |  | Pembangunan JTM di Senyiur | [99 empty] | 1041278.5772 | 512042.2938 | 1553320.871
SUSUT
PRK.2017.WKT-5.3.16 |  |  | Penambahan Jurusan Sutr Sebanyak 16 Lokasi Rayon Sangatta | [99 empty] | 315477.1226 | 197513.9515 | 512991.0741
PRK.2017.WKT-5.3.17 |  |  | Rekonduktor A3C 35 Menjadi A3CS 150 mm2 Santan Ilir | [99 empty] | 790483.9421 | 130180.5072 | 920664.4492
PRK.2017.WKT-5.3.18 |  |  | Rencana Penggantian Jaringan 11 Kv Menjadi 20 Kv Rayon Sangatta | [99 empty] | 1261084.5984 | 143379.7568 | 1404464.3552
PRK.2017.WKT-5.3.19 |  |  | Rekonduktor Penyulang SGT 1 Rayon Sangatta | [99 empty] | 559362.8661 | 90800.6682 | 650163.5343
PRK.2017.WKT-5.3.20 |  |  | Rekonduktor Penyulang SGT 2 Rayon Sangatta | [99 empty] | 1430868.4236 | 253044.8989 | 1683913.3225
PRK.2017.WKT-5.3.21 |  |  | Pengadaan dan Pemasangan Trafo Sisipan mengatasi Trafo Overload di Rayon Sangatta | [99 empty] | 1224149.2184 | 550143.7986 | 1774293.017
PRK.2017.WKT-5.3.22 |  |  | Penambahan SUTR mengatasi tegangan drop di 21 Lokasi Rayon Sangatta | [99 empty] | 787362.079 | 208516.3384 | 995878.4174
PRK.2017.WKT-5.3.23 |  |  | Pengadaan dan Pemasangan Trafo sisipan mengatasi Trafo Overload di Sebuntal Rayon Bontang | [99 empty] | 95525.454 | 54611.0048 | 150136.4588
PRK.2017.WKT-5.3.24 |  |  | Instalasi Migrasi Daya 33 Kva AMR | [99 empty] | 184872.6 | 272507.4 | 457380
PEMASARAN
PRK.2017.WKT-1.3.3 |  |  | Pengadaan Material App PB PD 1 Fasa & 3 Fasa :
Pengadaan Material App 1 Fasa Untuk PB
|  |  |  | Kwh Meter Prabayar 1 Fasa | [96 empty] | Bh | 8400 | 2473548 | 0 | 2473548
|  |  |  | MCB 1 Fasa | [96 empty] | Bh | 8400 | 270547.2 | 0 | 270547.2
|  |  |  | TC 2 x 10 | [96 empty] | Mtr | 252000 | 1206374.4 | 0 | 1206374.4
|  |  | Pengadaan Material App 1 Fasa Untuk PD | [99 empty] | 0 | 0
|  |  |  | Kwh Meter Prabayar 1 Fasa | [96 empty] | Bh | 2320 | 683170.4 | 0 | 683170.4
|  |  |  | MCB 1P | [96 empty] | Bh | 9281 | 298922.448 | 0 | 298922.448
|  |  | Pengadaan Material PB PD 3 Fasa : | [99 empty] | 0 | 0
|  |  |  | kWh Meter 3P, Pascabayar 5/80 A | [96 empty] | Bh | 50 | 102707 | 0 | 102707
|  |  |  | kWh Meter 3P, 5/10 A | [96 empty] | Bh | 25 | 50120.95 | 0 | 50120.95
|  |  |  | MCB 3 P | [96 empty] | Bh | 100 | 13736.8 | 0 | 13736.8
|  |  |  | TC 4 x 16 | [96 empty] | Mtr | 1500 | 20676.15 | 0 | 20676.15
|  |  |  | NYY 1 x 70 | [96 empty] | Mtr | 150 | 13417.635 | 0 | 13417.635
|  |  |  | NYY 1 x 95 | [96 empty] | Mtr | 150 | 18179.04 | 0 | 18179.04
|  |  |  | kWh Meter 3P, 5/10 A cl 0,5 | [96 empty] | Bh | 0 | 0 | 0 | 0
|  |  |  | Kubikel | [96 empty] | Bh | 2 | 882765.3538 | 0 | 882765.3538
PRK.2017.WKT-5.3.25 |  |  | Jasa App 1 Fasa Untuk PB | [99 empty] | 0 | 0
|  |  |  | Service Wedge Clamp 616 | [96 empty] | Set | 8400 | 0 | 55902 | 55902
|  |  |  | Service Wedge Clamp 625 | [96 empty] | Set | 8400 | 0 | 76230 | 76230
|  |  |  | CCO 1T1 (10/16 mm2 - 10/16 mm2) | [96 empty] | Bh | 8400 | 0 | 138600 | 138600
|  |  |  | CCO 3T1 (25/35 mm2 - 10/16 mm2) | [96 empty] | Bh | 8400 | 0 | 138600 | 138600
|  |  |  | Jasa | [96 empty] | Plg | 5000 | 0 | 557432.6758 | 557432.6758
PRK.2017.WKT-5.3.26 |  |  | Jasa App 1 Fasa Untuk PD | [99 empty] | 0 | 0
|  |  |  | Jasa Penggantian MCB | [96 empty] | Plg | 9281 | 0 | 517353.2664 | 517353.2664
|  |  |  | Jasa Penggantian Meter | [96 empty] | Plg | 2320 | 0 | 258648.7616 | 258648.7616
PRK.2017.WKT-5.3.27 |  |  | Jasa dan Accesories PB PD 3 fasa : | [97 empty] | Bh |  | 0 | 0
|  |  |  | kWH Meter 3P Prabayar | [96 empty] | Mtr | 50 | 0 | 111925 | 111925
|  |  |  | TC 4 x 25 | [96 empty] | Bh | 1500 | 0 | 39105 | 39105
|  |  |  | Box APP 1 pintu | [96 empty] | Bh | 27 | 0 | 74250 | 74250
|  |  |  | Modem | [96 empty] | Bh | 52 | 0 | 94380 | 94380
|  |  |  | MCCB 3 P | [96 empty] | Bh | 25 | 0 | 33099.9746 | 33099.9746
|  |  |  | CT TR 250/5 cl 0.5s | [96 empty] | Bh | 25 | 0 | 7940.625 | 7940.625
|  |  |  | Box APP 2 pintu | [96 empty] | Bh | 25 | 0 | 206250 | 206250
|  |  |  | Jasa Pemasangan Pelanggan 3 Fasa | [96 empty] | Ls |  | 0 | 85178.1221 | 85178.1221
PRK.2017.WKT-5.3.28 |  |  | Pembangunan Jaringan Distribusi Sebanyak 5 Lokasi Di Rayon Sangatta | [99 empty] | 5199701.8745 | 2288068.6435 | 7487770.5181
PRK.2017.WKT-5.3.29 |  |  | Pembangunan Jaringan Distribusi Di Jl Danau Redan 2 | [99 empty] | 1497502.3357 | 330854.5615 | 1828356.8972
PRK.2017.WKT-5.3.30 |  |  | Pembangunan Jaringan Distribusi di Rayon Bontang Kota | [99 empty] | 313945.044 | 275949.1957 | 589894.2397
PRK.2017.WKT-5.3.31 |  |  | Pembangunan Jaringan Distribusi Poros Sangkulirang | [99 empty] | 1487361.0303 | 269814.4988 | 1757175.5291
PRK.2017.WKT-5.3.32 |  |  | Pembangunan JTR 3X70+1X50 mm2 di Lokasi Tersebar Kp Marangkayu, Rayon Bontang Kota | [99 empty] | 1024221.4666 | 171476.5915 | 1195698.0581
PRK.2017.WKT-5.3.33 |  |  | Pembangunan JTR Desa Suka Damai | [99 empty] | 95257.2214 | 15795.0082 | 111052.2297
LISDES
PRK.2017.WKT-5.3.34 |  |  | 1.Pembangunan Jaringan distribusi di Lokasi Rantau Pulung Sangatta | [99 empty] | 11721714.4702 | 1887294.7647 | 13609009.2348
PRK.2017.WKT-5.3.35 |  |  | 2.Pembangunan Jaringan distribusi di Kecamatan Rantau Pulung Sp 2 Desa Margo Mulyo | [99 empty] | 1499465.4619 | 186382.6024 | 1685848.0643
PRK.2017.WKT-5.3.36 |  |  | 3.Pembangunan Jaringan distribusi di Kecamatan Rantau Pulung Sp3 Desa Mukti Jaya PLN Rayon Sangatta | [99 empty] | 3083202.5047 | 585512.9219 | 3668715.4266
PRK.2017.WKT-5.3.37 |  |  | 4.Pembangunan Jaringan distribusi di Kecamatan Rantau Pulung Sp 1 Desa Pulung Sari PLN Rayon Sangatta | [99 empty] | 1132055.1515 | 171814.0226 | 1303869.1742
PRK.2017.WKT-5.3.38 |  |  | 5.Pembangunan Jaringan distribusi di Kecamatan Rantau Pulung Sp4 Desa Rantau Makmur PLN Rayon Sangatta | [99 empty] | 1617285.6752 | 315273.1854 | 1932558.8606
PRK.2017.WKT-5.3.39 |  |  | Pembangunan JTM JTR dan Trafo Sisipan di Lokasi Jak Luay Rayon Sangata | [99 empty] | 1499646.7735 | 280910.928 | 1780557.7015
PRK.2017.WKT-5.3.40 |  |  | Pembangunan JTM JTR dan Trafo Sisipan di Lokasi Long Wahea | [99 empty] | 1051626.7907 | 191393.9518 | 1243020.7425
PRK.2017.WKT-5.3.41 |  |  | Pemasangan Trafo, SUTM, dan SUTR di Long Melah KP Muara Bengkal | [99 empty] | 4554083.1944 | 774358.142 | 5328441.3365
PRK.2017.WKT-5.3.42 |  |  | Pembangunan Jaringan SUTM 150 mm2 di Lokasi Projasam Jalan Muara Wahau | [99 empty] | 919718.952 | 194737.4 | 1114456.352
[103 empty] | 69200707.5453 | 21759094.6867 | 90959802.2321
[103 empty] | MDU | JASA | TOTAL
[102 empty] | KEANDALAN | 19820567.9177 | 9523864.5187 | 29344432.4364
[102 empty] | SUSUT | 6649186.3041 | 1900698.3244 | 8549884.6285
[102 empty] | SAR | 15652154.3493 | 5746853.9248 | 21399008.2741
[102 empty] | LISDES | 27078798.9742 | 4587677.9189 | 31666476.8931
[102 empty] | TOTAL | 69200707.5453 | 21759094.6867 | 90959802.2321
Note on S4: D I S T R I B U S I: U trafo
Note on T4: D I S T R I B U S I: u jaringan
Note on U4: D I S T R I B U S I: u Trafo
Note on V4: D I S T R I B U S I: U/ Percabangan
Note on E20: Lenovo-2: pindah ke keandalan

## APD
NO PRK | NO RUPTL | SCORE | URAIAN KEGIATAN | LBS MOTO | LBS MANUAL | REC | ASS | AVR | DS | Fault Indicator | Treeguard Area | CT |  | PT |  | RADIO SCADA | Arrester |  | CO |  | FCO 2 PHASA | ISOLATOR |  |  | TIANG | [7 empty] | SKTM |  | MVTIC |  | SUTM | [5 empty] | TRAFO |  |  |  |  | TRAFO STEP UP 315 KVA | SKTR | SUTR |  |  |  | LV BOARD |  | KWH METER | [5 empty] | CT TM | CT TR | KABEL NYY |  |  |  |  | TC |  |  | SR | KUBIKEL |  |  |  | MCB 1 PHASA | [8 empty] | MCB 3 PHASA |  |  |  |  | REKAP | [5 empty] | Harga Satuan | STN | VOL | ANGGARAN (RUPIAH) |  |  | TOTAL NILAI KONTRAK / ANGGARAN | REALISASI PEMBAYARAN KONTRAK SD Tahun n-2 | PREDIKSI PEMBAYARAN KONTRAK Tahun n-1 | ANGGARAN Tahun n | RENCANA ANGGARAN KAS INVESTASI / DISBURSE Tahun n | [9 empty] | SUMBER DANA
[12 empty] | INDOOR | OUTDOOR | INDOOR | OUTDOOR | [9 empty] | BETON |  |  |  |  | BESI | [46 empty] | 450 | 900 | 1300 | 2200 | 3500 | 4400 | 5500 | 7500 | 11000 | 6600 | 10600 | 13200 | 16500 | 23000 | [16 empty] | JAN |  | DES |  | Total Tahun n |  | Tahun n+1 |  | STL Tahun n+1
[13 empty] | 150 A/5A |  |  |  | 24 kV 5A | 24 kV 10A | 100 A + fuse link 3 - 8 A | 200 A + fuse link 3 - 8 A |  | PIN | STRAIN | SUSPENSION | 16 M | 14 M | 13 M | 11 M | 9 M | 13 M | 11 M | 9 M+7 M | 240 mm² | 150 mm² | 240 mm² | 150 mm² | A3CS 240 mm² | A3CS 150 mm² | A3CS 70 mm² | A3C 240 mm² | A3C 150 mm² | A3C 70 mm² | 250 KVA | 200 KVA | 160 KVA | 100 KVA | 50 KVA |  | 95 | TIC 70 mm² | TIC 50 mm² | TIC 35 mm² | TIC 10 mm² | 2 PINTU | 1 PINTU | 3 P (5/10) TM | 3 P (5/10) TR | 3 P (5/100) | 3 P (5/80) | 3P PRABAYAR | 1 P PRABAYAR |  |  | 150 mm2 | 120 mm2 | 95 mm2 | 70 mm2 | 50 mm2 | 4 X 10 | 4 X 16 | 4 X 25 | 10 mm² | Cell Incoming 24 KV 630 A - 16 KA | Cell Outgoing 24 KV 630 A - 16 KA | VT'S Unit LBS - Fuse 24 kV, 630 A, 16 Ka | Cell Metering 24 KV 630 A - 16 KA | 2A | 4A | 6A | 10A | 16A | 20A | 25A | 35A | 50A | 10A | 16A | 20A | 25A | 35A | SKTM | MVTIC | JTM | JTR | GARDU | PLG |  |  |  | MDU | JASA & ACC | TOTAL |  |  |  |  | Rupiah | Valas | Rupiah | Valas | Rupiah | Valas | Rupiah | Valas | Rupiah | Valas
FUNGSI KEANDALAN
PRK.2017.WKT-9.3.1 |  |  | Pembangunan Master Station | [96 empty] | 8914241 | 0 | 8914241
PRK.2017.WKT-9.3.2 |  |  | Pembangunan Gedung APD | [96 empty] | 6980000 | 0 | 6980000
PRK.2017.WKT-9.3.3 |  |  | Pengadaan AC Presisi Ruang Master dan AC Casette Gedung APD | [96 empty] | 2433300 | 0 | 2433300
PRK.2017.WKT-9.3.4 |  |  | Pembangunan Gudang Material APD | [96 empty] | 293202.513 | 0 | 293202.513
PRK.2017.WKT-9.3.5 |  |  | Pengadaan RTU 20 kV untuk KeyPoint Tersebar di APD KALTIMRA | [96 empty] | 313087.5 | 512325 | 825412.5
PRK.2017.WKT-9.3.6 |  |  | Pengadaan Radio Data untuk Daerah Terisolir Telekomunikasi Seluler | [96 empty] | 1666436.2 | 56628 | 1723064.2
PRK.2017.WKT-9.3.7 |  |  | Pengadaan Modem Komunikasi untuk SCADA di Key Point | [96 empty] | 123117.5 | 6588.45 | 129705.95
PRK.2017.WKT-9.3.8 |  |  | Pengadaan Alat Uji & Peralatan K3 | [96 empty] | 132783.55 | 0 | 132783.55
PRK.2017.WKT-9.3.9 |  |  | Pembangunan Sistem Komunikasi Radio Digital APD | [96 empty] | 418275 | 216040 | 634315
[100 empty] | 21274443.263 | 791581.45 | 22066024.713
Note on S4: D I S T R I B U S I: U trafo
Note on T4: D I S T R I B U S I: u jaringan
Note on U4: D I S T R I B U S I: u Trafo
Note on V4: D I S T R I B U S I: U/ Percabangan
Note on D12: Lenovo-2: DI SESUAIKAN DENGAN JUMLAH PENGADAAN LBS DAN REC UNTUK KOTA AREA BALIKPAPAN,SAMARINDA, BONTANG

## TRKN
NO PRK | NO RUPTL | SCORE | URAIAN KEGIATAN |  | LBS MOTO | LBS MANUAL | REC | ASS | AVR | DS | Fault Indicator | Treeguard Area | CT |  | PT |  | RADIO SCADA | Arrester |  | CO |  | FCO 2 PHASA | ISOLATOR |  |  | TIANG | [7 empty] | SKTM |  | MVTIC |  | SUTM | [5 empty] | TRAFO |  |  |  |  | TRAFO STEP UP 315 KVA | SKTR | SUTR |  |  |  | LV BOARD |  | KWH METER | [5 empty] | CT TM | CT TR | KABEL NYY |  |  |  |  | TC |  |  | SR | KUBIKEL |  |  |  | MCB 1 PHASA | [8 empty] | MCB 3 PHASA |  |  |  |  | REKAP | [7 empty] | Harga Satuan | STN | VOL | ANGGARAN (RUPIAH) |  |  | TOTAL NILAI KONTRAK / ANGGARAN | REALISASI PEMBAYARAN KONTRAK SD Tahun n-2 | PREDIKSI PEMBAYARAN KONTRAK Tahun n-1 | ANGGARAN Tahun n | RENCANA ANGGARAN KAS INVESTASI / DISBURSE Tahun n | [9 empty] | SUMBER DANA
[13 empty] | INDOOR | OUTDOOR | INDOOR | OUTDOOR | [9 empty] | BETON |  |  |  |  | BESI | [46 empty] | 450 | 900 | 1300 | 2200 | 3500 | 4400 | 5500 | 7500 | 11000 | 6600 | 10600 | 13200 | 16500 | 23000 | [18 empty] | JAN |  | DES |  | Total Tahun n |  | Tahun n+1 |  | STL Tahun n+1
[14 empty] | 150 A/5A |  |  |  | 24 kV 5A | 24 kV 10A | 100 A + fuse link 3 - 8 A | 200 A + fuse link 3 - 8 A |  | PIN | STRAIN | SUSPENSION | 16 M | 14 M | 13 M | 11 M | 9 M | 13 M | 11 M | 9 M+7 M | 240 mm² | 150 mm² | 240 mm² | 150 mm² | A3CS 240 mm² | A3CS 150 mm² | A3CS 70 mm² | A3C 240 mm² | A3C 150 mm² | A3C 70 mm² | 250 KVA | 200 KVA | 160 KVA | 100 KVA | 50 KVA |  | 95 | TIC 70 mm² | TIC 50 mm² | TIC 35 mm² | TIC 10 mm² | 2 PINTU | 1 PINTU | 3 P (5/10) TM | 3 P (5/10) TR | 3 P (5/100) | 3 P (5/80) | 3P PRABAYAR | 1 P PRABAYAR |  |  | 150 mm2 | 120 mm2 | 95 mm2 | 70 mm2 | 50 mm2 | 4 X 10 | 4 X 16 | 4 X 25 | 10 mm² | Cell Incoming 24 KV 630 A - 16 KA | Cell Outgoing 24 KV 630 A - 16 KA | VT'S Unit LBS - Fuse 24 kV, 630 A, 16 Ka | Cell Metering 24 KV 630 A - 16 KA | 2A | 4A | 6A | 10A | 16A | 20A | 25A | 35A | 50A | 10A | 16A | 20A | 25A | 35A | SKTM | MVTIC | JTM | JTR | GARDU |  | PLG |  |  |  |  | MDU | JASA & ACC | TOTAL |  |  |  |  | Rupiah | Valas | Rupiah | Valas | Rupiah | Valas | Rupiah | Valas | Rupiah | Valas
1 | 2 | 3 | 4 |  | BH | BH | BH | BH | BH | BH | BH | METER | BH | BH | BH | BH | BH | BH | BH | BH | BH | BH | BH | BH | BH | BH | BH | BH | BH | BH | BH | BH | BH | METER | METER | METER | METER | METER | METER | METER | METER | METER | METER | BH | BH | BH | BH | BH | BH | METER | METER | METER | METER | METER | BH | BH | BH | BH | BH | BH | BH | BH | SET | SET | METER | METER | METER | METER | METER | METER | METER | METER | METER | SET | SET | SET | SET | BH | BH | BH | BH | BH | BH | BH | BH | BH | BH | BH | BH | BH | BH | Kms | Kms | Kms | Kms | BH | KVA | JML | KVA | Rp Ribu per | [5 empty] | 5 | 6 | 7 | 8=(5-6-7) | 9 | 10 | 31 | 32 | 33 | 34 | 35 | 36 | 37 | 38 | 39
KEANDALAN
PRK.2017.WKT-10.3.1 |  |  | Pengadaan Dan Pemasangan 8 LBS Motorized Di PT PLN (Persero) ULK Tarakan | [99 empty] | 1290199.751 | 322549.9378 | 1612749.6888
PRK.2017.WKT-10.3.2 |  |  | Pengadaan Dan Pemasangan Radio Scada ULK Tarakan | [99 empty] | 994229.0424 | 248557.2606 | 1242786.303
PRK.2017.WKT-10.3.3 |  |  | Relokasi Jaringan di Jl Tanjung Pasir 2,9 kMs | [99 empty] | 786541.0001 | 196635.25 | 983176.2502
PRK.2017.WKT-10.3.4 |  |  | Penggantian Lv Board Tersebar Di PT. PLN (Persero) ULK Tarakan | [99 empty] | 276080 | 69020 | 345100
PRK.2017.WKT-10.3.5 |  |  | Pengadaan Master Scada & Acc | [99 empty] | 749534.4 | 187383.6 | 936918
0
|  |  | SUSUT | [101 empty] | 0
PRK.2017.WKT-10.3.6 |  |  | Penambahan Jurusan SUTR Sebanyak 11 Lokasi ULK Tarakan | [99 empty] | 392998.0905 | 98249.5226 | 491247.6131
PRK.2017.WKT-10.3.7 |  |  | Rekonduktor A3C 35 Menjadi A3CS 150 mm2 di F7, F5 (rencana penggantian SKTM menjadi SUTR) | [99 empty] | 705565.4558 | 176391.364 | 881956.8198
PRK.2017.WKT-10.3.8 |  |  | Pengadaan dan Pemasangan Trafo Sisipan mengatasi Trafo Overload di ULK Tarakan 18 lokasi | [99 empty] | 2529906.7524 | 632476.6881 | 3162383.4405
PRK.2017.WKT-10.3.9 |  |  | Penambahan Jaringan SUTR mengatasi tegangan drop di 11 Lokasi | [99 empty] | 438186.5037 | 109546.6259 | 547733.1296
0
|  |  | PEMASARAN | [101 empty] | 0
0
PRK.2017.WKT-1.3.3 |  |  | Pengadaan Material App PB PD 1 Fasa & 3 Fasa :
Pengadaan Material App 1 Fasa Untuk PB
|  |  |  | Kwh Meter Prabayar 1 Fasa | [96 empty] | Bh | 3772 | 1110740.84 | 0 | 1110740.84
|  |  |  | MCB 1 Fasa | [96 empty] | Bh | 3772 | 121530.068 | 0 | 121530.068
|  |  |  | TC 2 x 10 | [96 empty] | Mtr | 113160 | 541844.028 | 0 | 541844.028
|  |  | Pengadaan Material App 1 Fasa Untuk PD | [99 empty] | 0 | 0
|  |  |  | Kwh Meter Prabayar 1 Fasa | [96 empty] | Bh | 625 | 184043.75 | 0 | 184043.75
|  |  |  | MCB 1P | [96 empty] | Bh | 2500 | 80547.5 | 0 | 80547.5
|  |  | Pengadaan Material PB PD 3 fasa : | [99 empty] | 0 | 0
|  |  |  | kWh Meter 3P, Pascabayar 5/80 A | [96 empty] | Bh | 50 | 104423 | 0 | 104423
|  |  |  | kWh Meter 3P, 5/10 A | [96 empty] | Bh | 25 | 50919.55 | 0 | 50919.55
|  |  |  | MCB 3 P | [96 empty] | Bh | 100 | 13737.9 | 0 | 13737.9
|  |  |  | TC 4 x 16 | [96 empty] | Mtr | 1500 | 20682.75 | 0 | 20682.75
|  |  |  | NYY 1 x 70 | [96 empty] | Mtr | 150 | 13418.46 | 0 | 13418.46
|  |  |  | NYY 1 x 95 | [96 empty] | Mtr | 150 | 18180.36 | 0 | 18180.36
|  |  |  | kWh Meter 3P, 5/10 A cl 0,5 | [96 empty] | Bh | 0 | 0 | 0 | 0
|  |  |  | Kubikel | [96 empty] | Bh | 3 | 1324063.3989 | 0 | 1324063.3989
PRK.2017.WKT-10.3.10 |  |  | Jasa App 1 Fasa Untuk PB | [99 empty] | 0 | 0
|  |  |  | Service Wedge Clamp 616 | [96 empty] | Set | 3772 | 0 | 25102.66 | 25102.66
|  |  |  | Service Wedge Clamp 625 | [96 empty] | Set | 3772 | 0 | 34230.9 | 34230.9
|  |  |  | CCO 1T1 (10/16 mm2 - 10/16 mm2) | [96 empty] | Bh | 3772 | 0 | 62238 | 62238
|  |  |  | CCO 3T1 (25/35 mm2 - 10/16 mm2) | [96 empty] | Bh | 3772 | 0 | 62238 | 62238
|  |  |  | Jasa | [96 empty] | Plg | 3772 | 0 | 467317.3614 | 467317.3614
PRK.2017.WKT-10.3.11 |  |  | JASA APP 1 FASA UNTUK PD | [99 empty] | 0 | 0
|  |  |  | Jasa Penggantian MCB | [96 empty] | Plg | 2500 | 0 | 11970.75 | 11970.75
|  |  |  | Jasa Penggantian Meter | [96 empty] | Plg | 625 | 0 | 77431.9594 | 77431.9594
PRK.2017.WKT-10.3.12 |  |  | Jasa dan Accesories PB PD 3 fasa : | [97 empty] | Bh |  | 0 | 0
|  |  |  | kWH Meter 3P Prabayar | [96 empty] | Mtr | 50 | 0 | 111925 | 111925
|  |  |  | TC 4 x 25 | [96 empty] | Bh | 1500 | 0 | 39105 | 39105
|  |  |  | Box APP 1 pintu | [96 empty] | Bh | 28 | 0 | 77000 | 77000
|  |  |  | Modem | [96 empty] | Bh | 53 | 0 | 96195 | 96195
|  |  |  | MCCB 3 P | [96 empty] | Bh | 25 | 0 | 50234.8682 | 50234.8682
|  |  |  | CT TR 250/5 cl 0.5s | [96 empty] | Bh | 25 | 0 | 7940.625 | 7940.625
|  |  |  | Box APP 2 pintu | [96 empty] | Bh | 25 | 0 | 206250 | 206250
|  |  |  | Jasa Pemasangan Pelanggan 3 Fasa | [96 empty] | Ls | 1 | 0 | 138286.5746 | 138286.5746
PRK.2017.WKT-10.3.13 |  |  | Perluasan SUTR jaringan Pelanggan RT di 31 Lokasi tersebar | [99 empty] | 1705008 | 426252 | 2131260
PRK.2017.WKT-10.3.14 |  |  | Perluasan jaringan distribusi untuk penambahan pelanggan | [99 empty] | 636161.3651 | 159040.3413 | 795201.7063
PRK.2017.WKT-10.3.15 |  |  | Perluasan jaringan Pelanggan Lokasi sungai bengawan | [99 empty] | 2088216.6629 | 522054.1657 | 2610270.8287
PRK.2017.WKT-10.3.16 |  |  | Pembangunan Jaringan SUTM TRAFO DAN SUTR penambahan pelanggan | [99 empty] | 613254.9453 | 153313.7363 | 766568.6816
PRK.2017.WKT-10.3.17 |  |  | Pengadaan instalasi migrasi AMR 33 kVA di ULK Tarakan | [99 empty] | 111804 | 27951 | 139755
PRK.2017.WKT-10.3.18 |  |  | Pemeliaraan Peralatan Instalasi Pelanggan 3 PHASA TAHUN 2017 DI ULK Tarakan | [99 empty] | 107400 | 26850 | 134250
[103 empty] | 17009217.5741 | 4823738.1909 | 21832955.765
[103 empty] | MDU | JASA | TOTAL
[102 empty] | KEANDALAN | 4096584.1936 | 1024146.0484 | 5120730.242
[102 empty] | SUSUT | 4066656.8024 | 1016664.2006 | 5083321.003
[102 empty] | SAR | 8845976.5782 | 2782927.9419 | 11628904.5201
LISDES
[102 empty] | TOTAL | 17009217.5741 | 4823738.1909 | 21832955.765
Note on S4: D I S T R I B U S I: U trafo
Note on T4: D I S T R I B U S I: u jaringan
Note on U4: D I S T R I B U S I: u Trafo
Note on V4: D I S T R I B U S I: U/ Percabangan
Note on D56: user: 1 Trafo
Note on D57: user: TRAFO 8
Note on D58: user: TRAFO 8

## REKAP LISDES
URAIAN | KONDISI KIT | ASMD | ABPP | ABRU | ABTG | KALTIM | ABRU | KALTARA | TOTAL
SESUAI ROADMAP | TANPA KIT | 14387261.7623 | 0 | 16067156.0096 | 5328441.3365 | 35782859.1084 | 22195975.8701 | 22195975.8701 | 57978834.9785
| PERLU KIT | 0 | 0 | 0 | 0 | 0 | 16535832.0928 | 16535832.0928 | 16535832.0928
| BLM SURVEY |  |  |  |  | 0 | 113999546 | 113999546 | 113999546
DILUAR ROADMAP | TANPA KIT | 13168632.8526 | 11985371.6426 | 3558074.1565 | 26338035.5566 | 55050114.2083 | 39841769.8378 | 39841769.8378 | 94891884.0461
| PERLU KIT | 0 | 0 | 3713476.1757 | 0 | 3713476.1757 | 5458500.1346 | 5458500.1346 | 9171976.3102
TOTAL |  | 27555894.6149 | 11985371.6426 | 23338706.3418 | 31666476.8931 | 94546449.4924 | 198031623.9352 | 198031623.9352 | 292578073.4276
221370330.277

## LISDES KALTARA
NO PRK | NO RUPTL | SCORE | URAIAN KEGIATAN |  | ANGGARAN (RUPIAH)
[5 empty] | MDU | JASA & ACC | TOTAL
1 | 2 | 3 | 4
|  | ABRU | Pekerjaan Lisdes Kabupaten Tanah Tidung :
|  |  |  | Sapari dan Rian Rayo | 9339258.5442 | 1452182.8778 | 10791441.422 | ROADMAP | TANPA KIT
|  |  |  | Desa Belayan Ari | 8378251.8063 | 1262311.1678 | 9640562.9741
|  |  |  | Tanah Merah | 5845671.2 | 1461417.8 | 7307089 | ROADMAP | BLM SURVEY
|  |  |  | Sambungan | 5479884.8 | 1369971.2 | 6849856 | ROADMAP | BLM SURVEY
|  | ABRU | Pekerjaan Lisdes Kabupaten Malinau :
|  |  |  | Kelapis | 717228.8485 | 147009.0466 | 864237.8951
|  |  |  | Kuala Lapang Jl Graha | 553474.6949 | 248181.7782 | 801656.4731
|  |  |  | Desa Malinau Kota Jl. Baru Rt 15 | 594361.1884 | 108477.7111 | 702838.8995
|  |  |  | Lubak Manis | 457222.7992 | 103204.484 | 560427.2832
|  |  |  | Sesua | 2396586.3049 | 461730.8515 | 2858317.1564
|  |  |  | Desa Malinau Hilir | 2288199.4076 | 236527.6054 | 2524727.013
|  |  |  | Desa Malinau Kota | 457682.6168 | 163357.7469 | 621040.3637
|  |  |  | Desa Punan Bengalun | 5456342.8107 | 773442.5867 | 6229785.3973
|  |  |  | Desa Respen Tubu Jl. Poltek | 1204290.698 | 212381.0025 | 1416671.7005
|  |  |  | Desa Sempayang Jl. Poros Sesua | 486935.9092 | 101521.8816 | 588457.7908
|  |  |  | Desa Semenggol Gg.Arguma | 1061022.847 | 208168.7894 | 1269191.6364
|  |  |  | Long Bisai | 0 | 21827399 | 21827399 | ROADMAP | BLM SURVEY
|  |  |  | Long Liku | 0 | 17294818 | 17294818 | ROADMAP | BLM SURVEY
|  |  |  | Long Simau | 0 | 650623 | 650623 | ROADMAP | BLM SURVEY
|  |  |  | Long Betao | 0 | 0 | 0 | ROADMAP | BLM SURVEY
|  |  |  | Long Payau | 0 | 0 | 0 | ROADMAP | BLM SURVEY
|  |  |  | Long Nawang | 0 | 0 | 0 | ROADMAP | BLM SURVEY
|  | ABRU | Pekerjaan Lisdes Kabupaten Nunukan :
|  |  |  | Desa Tepian | 3617338.3622 | 489520.4383 | 4106858.8005 | USULAN PRIORITAS / TIDAK ADA PEMBANGKIT
|  |  |  | Kp Baru (Tonghap) | 1141400.7353 | 210240.5987 | 1351641.3341 | TIDAK ADA PEMBANGKIT
|  |  |  | Tembalang | 3156692.626 | 553798.4444 | 3710491.0704 | ROADMAP | TANPA KIT
|  |  |  | Salang | 0 | 0 |  | ROADMAP | TANPA KIT
|  |  |  | Naputi | 0 | 0 |  | ROADMAP | TANPA KIT
|  |  |  | Tinampak 1 | 0 | 0 |  | ROADMAP | TANPA KIT
|  |  |  | Tinampak 2 | 0 | 0 |  | ROADMAP | TANPA KIT
|  |  |  | Tau Baru | 0 | 0 |  | ROADMAP | TANPA KIT
|  |  |  | Balatikon | 0 | 0 |  | ROADMAP | TANPA KIT
|  |  |  | Desa Sekaduyantaka | 14666847.3231 | 1868984.7697 | 16535832.0928 | ROADMAP | PERLU KIT
|  |  |  | Desa Berian Baru, Tangpaye, Pa Kidang, Tjg. Karya, Padat Karya Dan Lembudud | 4101705.0382 | 3546627.4814 | 7648332.5196
|  |  |  | Desa Berian Baru, Tangpayeh, Pa Kidang, Tjg. Karya, Padat Karya, Dan Lembudud | 1600181.7703 | 1506620.992 | 3106802.7623
|  |  |  | Samaenre Semaja | 0 | 23043690 | 23043690 | ROADMAP | BLM SURVEY
|  | ABRU | Pekerjaan Lisdes Kabupaten Bulungan :
|  |  |  | Desa Sabanar | 855937.2669 | 152782.7056 | 1008719.9725
|  |  |  | Desa Salim Batu | 1202870.6086 | 192869.6723 | 1395740.2809 | ROADMAP | TANPA KIT
|  |  |  | Pejalin | 1528305.9723 | 229701.4757 | 1758007.4479 | ROADMAP | TANPA KIT
|  |  |  | Gunung Sari | 6203860.8 | 1550965.2 | 7754826 | ROADMAP | BLM SURVEY
|  |  |  | Apung | 2164844 | 541211 | 2706055 | ROADMAP | BLM SURVEY
|  |  |  | Tanjung Palas Hulu | 769939.2 | 192484.8 | 962424 | ROADMAP | BLM SURVEY
|  |  |  | Tanjung Palas Tengah | 3617248.8 | 904312.2 | 4521561 | ROADMAP | BLM SURVEY
|  |  |  | Karang Anyar | 245724.8 | 61431.2 | 307156 | ROADMAP | BLM SURVEY
|  |  |  | Gunung Putih | 1688440 | 422110 | 2110550 | ROADMAP | BLM SURVEY
|  |  |  | Antutan | 2488033.6 | 622008.4 | 3110042 | ROADMAP | BLM SURVEY
|  |  |  | Tanjung Buka | 261891.2 | 65472.8 | 327364 | ROADMAP | BLM SURVEY
|  |  |  | Karang Agung | 1827148 | 456787 | 2283935 | ROADMAP | BLM SURVEY
|  |  |  | Ruhui Rahayu | 2429743.2 | 607435.8 | 3037179 | ROADMAP | BLM SURVEY
|  |  |  | Long Beluah | 2779977.6 | 694994.4 | 3474972 | ROADMAP | BLM SURVEY
|  |  |  | Muara Satu | 3374648.8 | 843662.2 | 4218311 | ROADMAP | BLM SURVEY
|  |  |  | Bunyu Timur | 1769356.8 | 442339.2 | 2211696 | ROADMAP | BLM SURVEY
|  |  |  | Jl. Selimau Pkmt | 2240604.9678 | 2299690.6811 | 4540295.6489
|  |  |  | Jl. Sabanar Baru - Sabanar Lama |  | 0 | 0
|  |  |  | Jl. Tengkapak |  | 0 | 0
|  |  |  | Jl. Semangka |  | 0 | 0
|  |  |  | Jl. Rawa Payau |  | 0 | 0
|  |  |  | Jl. Diponegoro |  | 0 | 0
|  |  |  | Desa Long Sam Uld Long Beluah |  | 0 | 0 | ROADMAP | TANPA KIT
|  |  |  | Desa Tenggiling Sekatak |  | 0 | 0
|  |  |  | Desa Long Bia Uld Long Peso |  | 0 | 0
|  |  |  | Jl. Jelarai |  | 0 | 0 | ROADMAP | TANPA KIT
|  |  |  | Jl. Lebong/Kp. Tanjung Palas |  | 0 | 0
|  |  |  | Ds. Kelubir/Kp. Pimping |  | 0 | 0 | ROADMAP | TANPA KIT
|  |  |  | Ds. Mara Hilir/Uld Mara |  | 0 | 0
|  |  |  | Ds. Pimping/Kp. Pimping |  | 0 | 0 | ROADMAP | TANPA KIT
[5 empty] | 108449155.9465 | 89582467.9888 | 198031623.9352
KALTARA
|  |  |  | SESUAI ROADMAP | TANPA KIT | 22195975.8701
[5 empty] | PERLU KIT | 16535832.0928
[5 empty] | BLM SURVEY | 113999546
|  |  |  | DILUAR ROADMAP | TANPA KIT | 39841769.8378
[5 empty] | PERLU KIT | 5458500.1346
|  |  |  | TOTAL |  | 198031623.9352

## LISDES KALTIM
NO PRK | NO RUPTL | SCORE | URAIAN KEGIATAN |  |  | ANGGARAN (RUPIAH)
[6 empty] | MDU | JASA & ACC | TOTAL | KET
1 | 2 | 3 | 4
|  | ABTG | Pekerjaan Lisdes Kabupaten Kutai Timur :
|  |  |  | 1.Pembangunan Jaringan distribusi di Lokasi Rantau Pulung Sangatta |  | 11721714.4702 | 1887294.7647 | 13609009.2348
|  |  |  | 2.Pembangunan Jaringan distribusi di Kecamatan Rantau Pulung Sp 2 Desa Margo Mulyo |  | 1499465.4619 | 186382.6024 | 1685848.0643
|  |  |  | 3.Pembangunan Jaringan distribusi di Kecamatan Rantau Pulung Sp3 Desa Mukti Jaya PLN Rayon Sangatta |  | 3083202.5047 | 585512.9219 | 3668715.4266
|  |  |  | 4.Pembangunan Jaringan distribusi di Kecamatan Rantau Pulung Sp 1 Desa Pulung Sari PLN Rayon Sangatta |  | 1132055.1515 | 171814.0226 | 1303869.1742
|  |  |  | 5.Pembangunan Jaringan distribusi di Kecamatan Rantau Pulung Sp4 Desa Rantau Makmur PLN Rayon Sangatta |  | 1617285.6752 | 315273.1854 | 1932558.8606
|  |  |  | Pembangunan JTM JTR dan Trafo Sisipan di Lokasi Jak Luay Rayon Sangata |  | 1499646.7735 | 280910.928 | 1780557.7015
|  |  |  | Pembangunan JTM JTR dan Trafo Sisipan di Lokasi Long Wahea |  | 1051626.7907 | 191393.9518 | 1243020.7425
|  |  |  | Pemasangan Trafo, SUTM, dan SUTR di Long Melah KP Muara Bengkal |  | 4554083.1944 | 774358.142 | 5328441.3365 | ROADMAP
|  |  |  | Pembangunan Jaringan SUTM 150 mm2 di Lokasi Projasam Jalan Muara Wahau |  | 919718.952 | 194737.4 | 1114456.352
|  | ABRU | Pekerjaan Lisdes Kabupaten Berau :
|  |  |  | PILANJAU TERUSAN |  | 3116917.2465 | 441156.9101 | 3558074.1565 | USULAN PENAMBAHAN JARINGAN
|  |  |  | SIDO BANGEN, LONG BELIU, LESAN DAYAK |  | 3214955.0783 | 498521.0974 | 3713476.1757 | USULAN / BELUM ADA PEMBANGKIT
|  |  |  | DESA TABALAR LUAR |  | 3493816.2236 | 646294.4153 | 4140110.6389 | ROADMAP
|  |  |  | DESA PAYUNG2, DESA BOHE SILIAN , DESA TELUK HARAPAN |  | 8378251.8063 | 1156057.0003 | 9534308.8066 | ROADMAP
|  |  |  | KEC.SEGAH DESA GUNUNG SARI (hanya cable JTR) |  | 112407.4113 | 76538.5229 | 188945.9341 | ROADMAP
|  |  |  | DESA MERASA |  | 1538814.884 | 664975.746 | 2203790.63 | ROADMAP
|  |  |  | DUMARIN |  |  |  | 0
|  |  |  | TALISAYAN |  |  |  | 0
|  |  |  | GUNUNG SARI |  |  |  | 0
|  |  |  | BATU PUTIH |  |  |  | 0
|  |  |  | BIATAN LEMPAKE |  |  |  | 0
|  | ASMD | LISDES UMAQ BEKUAY, TABANG, KABUPATEN KUTAI KARTANEGARA |  |  | 987852.8792 | 374110.184 | 1361963.0632 | ROADMAP
|  | ASMD | LISDES RANTAU HEMPANG, DESA MUARA KAMAN, KABUPATEN KUTAI KARTANEGARA |  |  | 7070523.3863 | 5040954.3425 | 12111477.7288 | ROADMAP
|  | ASMD | LISDES MUARA KEMBANG, MUARA JAWA, KABUPATEN KUTAI KARTANEGARA |  |  | 720968.8123 | 192852.158 | 913820.9703 | ROADMAP
|  | ASMD | LISDES TANI BAKTI, LOA JANAN, KABUPATEN KUTAI KARTANEGARA |  |  | 978232.9843 | 263748.629 | 1241981.6133
|  | ASMD | LISDES MUARA BELINAU, TABANG, KABUPATEN KUTAI KARTANEGARA |  |  | 2938402.7013 | 1055173.128 | 3993575.8293
|  | ASMD | LISDES HANDIL TERUSAN, KABUPATEN KUTAI KARTANEGARA |  |  | 3455037.8533 | 1231274.709 | 4686312.5623
|  | ASMD | LISDES KAMPUNG LOTAQ, KABUPATEN KUTAI TIMUR |  |  | 1321357.3417 | 744517.247 | 2065874.5887
|  | ASMD | LISDES PENYINGGAHAN ULU, KABUPATEN KUTAI BARAT |  |  | 94090.524 | 134152.078 | 228242.602
|  | ASMD | LISDES PENYINGGAHAN ILIR, KABUPATEN KUTAI BARAT |  |  | 24236.85 | 199277.599 | 223514.449
|  | ASMD | LISDES TANJUNG HAUR, KABUPATEN KUTAI BARAT |  |  | 174762.687 | 554368.521 | 729131.208
|  | ABPP | Pekerjaan Lisdes Balikpapan :
|  |  | PERLUASAN JARINGAN DISTRIBUSI SEPAKU - KM.38 |  |  | 4730440.176 | 534242.909 | 5264683.085
|  |  | PERLUASAN JARDIST DS. SOLOK API DARAT |  |  | 686835.38 | 153250.6897 | 840086.0697
|  |  | PERLUASAN JARDIST DS. AMBARAWANG DARAT |  |  | 686835.38 | 153250.6897 | 840086.0697
|  |  | PERLUASAN JARDIST DS. SUNGAI MERDEKA |  |  | 686835.38 | 153250.6897 | 840086.0697
|  |  | PERLUASAN JARDIST DS. SENIPAH |  |  | 686835.38 | 153250.6897 | 840086.0697
|  |  | PERLUASAN JARDIST DS. BUKIT RAYA |  |  | 686835.38 | 153250.6897 | 840086.0697
|  |  | PERLUASAN JARDIST DS. DONDANG |  |  | 686835.38 | 153250.6897 | 840086.0697
|  |  | PERLUASAN JARDIST DS. MUARA KEMBANG |  |  | 686835.38 | 153250.6897 | 840086.0697
|  |  | PERLUASAN JARDIST DS. MUARA JAWA PESISIR |  |  | 686835.38 | 153250.6897 | 840086.0697
[6 empty] | 74924550.8596 | 19621898.6328 | 94546449.4924
[5 empty] | ABTG | 27078798.9742 | 4587677.9189 | 31666476.8931
[5 empty] | ASMD | 17765466.0194 | 9790428.5955 | 27555894.6149
[5 empty] | ABRU | 19855162.6499 | 3483543.6919 | 23338706.3418
[5 empty] | ABPP | 10225123.216 | 1760248.4266 | 11985371.6426
[6 empty] | 74924550.8596 | 19621898.6328 | 94546449.4924
[6 empty] | ASMD | ABPP | ABRU | ABTG | KALTIM
|  |  |  | SESUAI ROADMAP | TANPA KIT | 14387261.7623 | 0 | 16067156.0096 | 5328441.3365 | 35782859.1084
[5 empty] | PERLU KIT | 0 | 0 | 0 | 0 | 0
|  |  |  | DILUAR ROADMAP | TANPA KIT | 13168632.8526 | 11985371.6426 | 3558074.1565 | 26338035.5566 | 55050114.2083
[5 empty] | PERLU KIT | 0 | 0 | 3713476.1757 | 0 | 3713476.1757
|  |  |  | TOTAL |  | 27555894.6149 | 11985371.6426 | 23338706.3418 | 31666476.8931 | 94546449.4924

## KODE PRK
FUNGSI
1 | WKT | KIT | 1
2 | ASMD | TRANS | 2
3 | ABPP | DIST | 3
4 | ABRU | TU | 4
5 | ABTG
6 | AP2B
7 | SMHK
8 | SBPP
9 | APD
10 | TRKN
11 | UPK KALTIM
12 | UPK KALTARA